## база
субъект | отдел | лаборатория | уникальное имя = субъект~отдел~лаборатория~№ | № п/п | Вид исследований (тест, определение) | Вид материала (образец) | Методика | Оборудование | Модель | год приобретения (ХХХХ) | серийный номер | инвентарный номер | Исполнитель(и) | использование, 1/0 (причина)
1 | 2 | 3 | 3.1 | 4 | 5 | 6 | 7 | 8 | 9 | 10 | 11 | 12 | 13 | 14
СФНЦА РАН | ИЭВСиДВ | болезней птиц | СФНЦА РАН~ИЭВСиДВ~болезней птиц~1 | 1 | Полмеразно-цепная реакция (наличие генома) | ДНК или РНК | ГОСТ Р 56144-2014, МУ1.3. 2569 -09, МУК 4.2.1902-04, Методические рекомендации Организация работы лаборатории, использующей для проведения исследований метод полимеразной цепной реакции с детекцией в режиме реального времени | Амплификатор Bio-rad -ДНК | CFX96 Touch Real System |  | 785BR15436 | 410134001284 | Юшков Ю.Г., Леонов С.В., Толстых Н.А., Городов В.С., Понамарева И.В. | 1
СФНЦА РАН | ИЭВСиДВ | болезней птиц | СФНЦА РАН~ИЭВСиДВ~болезней птиц~2 | 2 | Серологические исследования | сыворотка крови | инструкции к тест-системам | Анализатор для промывки микропланшет | модель HydroFlex (8/1:8-игольный/1 канала) |  | 1702000577 | 410134001513 | Юшков Ю.Г., Леонов С.В., Толстых Н.А., Городов В.С., Понамарева И.В. | 1
СФНЦА РАН | ИЭВСиДВ | болезней птиц | СФНЦА РАН~ИЭВСиДВ~болезней птиц~3 | 3 | Серологические исследования | сыворотка крови | инструкции к тест-системам | Анализатор для промывки микропланшет | модель HydroFlex (8/1:8-игольный/1 канала) |  | 1702000576 | 410134001512 | Юшков Ю.Г., Леонов С.В., Толстых Н.А., Городов В.С., Понамарева И.В. | 1
СФНЦА РАН | ИЭВСиДВ | болезней птиц | СФНЦА РАН~ИЭВСиДВ~болезней птиц~4 | 4 | Серологические исследования | сыворотка крови | инструкции к тест-системам | Анализатор иммуноферментный микропланшетный автоматический | Infinite F50/Tecan |  | 1701002396 | 410134001585 | Юшков Ю.Г., Леонов С.В., Толстых Н.А., Городов В.С., Понамарева И.В. | 1
СФНЦА РАН | ИЭВСиДВ | болезней птиц | СФНЦА РАН~ИЭВСиДВ~болезней птиц~5 | 5 | Микробиология | микробная взвесь | ГОСТ 31659-2012 (ISO 65792002), ГОСТ 31468-2012, ГОСТ 31708-2012, ГОСТ 32031-2012, ГОСТ Р 50396.1-2010, ГОСТ Р 57480-2017, ГОСТ Р 57481-2017, МУК 4.2.-1890-04, ГОСТ ISO 7218-2015, ГОСТ ISO 11133-2-2011, ГОСТ ISO 21527-2-2013 | Биореактор-Ферментер бактериальный | Minifors Speco 5л, базовый комплект с доп. Насосом и рО2. Infors |  | S-000124812 | 410134001386 | Юшков Ю.Г., Леонов С.В., Толстых Н.А., Городов В.С., Понамарева И.В. | 0-нет компрессора и газовых баллонов
СФНЦА РАН | ИЭВСиДВ | болезней птиц | СФНЦА РАН~ИЭВСиДВ~болезней птиц~6 | 6 | Микробиология | микробная взвесь | ГОСТ 31659-2012 (ISO 65792002), ГОСТ 31468-2012, ГОСТ 31708-2012, ГОСТ 32031-2012, ГОСТ Р 50396.1-2010, ГОСТ Р 57480-2017, ГОСТ Р 57481-2017, МУК 4.2.-1890-04, ГОСТ ISO 7218-2015, ГОСТ ISO 11133-2-2011, ГОСТ ISO 21527-2-2013 | Бокс микробиологической безопасности | БМБ-II "Ламинар-С-1,5 (Ламинарный шкаф) |  |  | 410134001393 | Юшков Ю.Г., Леонов С.В., Толстых Н.А., Городов В.С., Понамарева И.В. | 1
СФНЦА РАН | ИЭВСиДВ | болезней птиц | СФНЦА РАН~ИЭВСиДВ~болезней птиц~7 | 7 | Микробиология | микробная взвесь | ГОСТ 31659-2012 (ISO 65792002), ГОСТ 31468-2012, ГОСТ 31708-2012, ГОСТ 32031-2012, ГОСТ Р 50396.1-2010, ГОСТ Р 57480-2017, ГОСТ Р 57481-2017, МУК 4.2.-1890-04, ГОСТ ISO 7218-2015, ГОСТ ISO 11133-2-2011, ГОСТ ISO 21527-2-2013 | Гомогенизатор (дизентегратор) ультразвуковой | Soniprep (Дезинтегратор ультразвуковой) |  | MSE.R08027 | 410134001390 | Юшков Ю.Г., Леонов С.В., Толстых Н.А., Городов В.С., Понамарева И.В. | 1
СФНЦА РАН | ИЭВСиДВ | болезней птиц | СФНЦА РАН~ИЭВСиДВ~болезней птиц~8 | 8 | Микробиология | микробная взвесь | ГОСТ 31659-2012 (ISO 65792002), ГОСТ 31468-2012, ГОСТ 31708-2012, ГОСТ 32031-2012, ГОСТ Р 50396.1-2010, ГОСТ Р 57480-2017, ГОСТ Р 57481-2017, МУК 4.2.-1890-04, ГОСТ ISO 7218-2015, ГОСТ ISO 11133-2-2011, ГОСТ ISO 21527-2-2013 | Испаритель ротационный | RV10/ IKA, Германия |  | 100272056 | 410134001578 | Юшков Ю.Г., Леонов С.В., Толстых Н.А., Городов В.С., Понамарева И.В. | 0
СФНЦА РАН | ИЭВСиДВ | болезней птиц | СФНЦА РАН~ИЭВСиДВ~болезней птиц~9 | 9 | Полмеразно-цепная реакция (наличие генома) | ДНК или РНК | ГОСТ Р 56144-2014, МУ1.3. 2569 -09, МУК 4.2.1902-04, Методические рекомендации Организация работы лаборатории, использующей для проведения исследований метод полимеразной цепной реакции с детекцией в режиме реального времени | Камера для горизонтального электрофареза | S-2N (SE-2) размер геля 120*170мм |  |  | 410134001402 | Юшков Ю.Г., Леонов С.В., Толстых Н.А., Городов В.С., Понамарева И.В. | 1
СФНЦА РАН | ИЭВСиДВ | болезней птиц | СФНЦА РАН~ИЭВСиДВ~болезней птиц~10 | 10 | Микробиология | микробная взвесь | ГОСТ 31659-2012 (ISO 65792002), ГОСТ 31468-2012, ГОСТ 31708-2012, ГОСТ 32031-2012, ГОСТ Р 50396.1-2010, ГОСТ Р 57480-2017, ГОСТ Р 57481-2017, МУК 4.2.-1890-04, ГОСТ ISO 7218-2015, ГОСТ ISO 11133-2-2011, ГОСТ ISO 21527-2-2013 | Лиофильная сушка | FreeZone Triad настольная с охлаждаемыми полками, комплект (компактная система д/высушивания образцов методом сублимации с механизмом автоматического укупоривания флаконов) |  |  | 410134001385 | Юшков Ю.Г., Леонов С.В., Толстых Н.А., Городов В.С., Понамарева И.В. | 1
СФНЦА РАН | ИЭВСиДВ | болезней птиц | СФНЦА РАН~ИЭВСиДВ~болезней птиц~11 | 11 | Микробиология | микробная взвесь | ГОСТ 31659-2012 (ISO 65792002), ГОСТ 31468-2012, ГОСТ 31708-2012, ГОСТ 32031-2012, ГОСТ Р 50396.1-2010, ГОСТ Р 57480-2017, ГОСТ Р 57481-2017, МУК 4.2.-1890-04, ГОСТ ISO 7218-2015, ГОСТ ISO 11133-2-2011, ГОСТ ISO 21527-2-2013 | Микропланшетный ридер | Spark с маркировкой "Tekan", модель 10М (спектрофатометр) |  | 1612004315 | 410134001582 | Юшков Ю.Г., Леонов С.В., Толстых Н.А., Городов В.С., Понамарева И.В. | 1
СФНЦА РАН | ИЭВСиДВ | болезней птиц | СФНЦА РАН~ИЭВСиДВ~болезней птиц~12 | 12 | Полмеразно-цепная реакция (наличие генома) | ДНК или РНК | ГОСТ Р 56144-2014, МУ1.3. 2569 -09, МУК 4.2.1902-04, Методические рекомендации Организация работы лаборатории, использующей для проведения исследований метод полимеразной цепной реакции с детекцией в режиме реального времени | Настольная персональная центрифуга | MiniSpin для микропробирок 12 мест, до 13400 об/мин Eppendorf |  | 5452DQ579950 | 410134001408 | Юшков Ю.Г., Леонов С.В., Толстых Н.А., Городов В.С., Понамарева И.В. | 1
СФНЦА РАН | ИЭВСиДВ | болезней птиц | СФНЦА РАН~ИЭВСиДВ~болезней птиц~13 | 13 | Полмеразно-цепная реакция (наличие генома) | ДНК или РНК | ГОСТ Р 56144-2014, МУ1.3. 2569 -09, МУК 4.2.1902-04, Методические рекомендации Организация работы лаборатории, использующей для проведения исследований метод полимеразной цепной реакции с детекцией в режиме реального времени | Оборудование медицинское для хранения крови, компонентов лекарственных средств и вакцин | MDF-193 |  | 15100014 | 410134001546 | Юшков Ю.Г., Леонов С.В., Толстых Н.А., Городов В.С., Понамарева И.В. | 1
СФНЦА РАН | ИЭВСиДВ | болезней птиц | СФНЦА РАН~ИЭВСиДВ~болезней птиц~14 | 14 | Микробиология | микробная взвесь | ГОСТ 31659-2012 (ISO 65792002), ГОСТ 31468-2012, ГОСТ 31708-2012, ГОСТ 32031-2012, ГОСТ Р 50396.1-2010, ГОСТ Р 57480-2017, ГОСТ Р 57481-2017, МУК 4.2.-1890-04, ГОСТ ISO 7218-2015, ГОСТ ISO 11133-2-2011, ГОСТ ISO 21527-2-2013 | Проточная трубчатая центрифуга | LE лабораторная 30л/ч, 15000-45000 об/мин, 50000g |  | 402-10001.03 | 410134001387 | Юшков Ю.Г., Леонов С.В., Толстых Н.А., Городов В.С., Понамарева И.В. | 0-нет разделяющего ротора. Имеющийся ротор не позволяет удалять осадок в поточном режиме
СФНЦА РАН | ИЭВСиДВ | болезней птиц | СФНЦА РАН~ИЭВСиДВ~болезней птиц~15 | 15 | Полмеразно-цепная реакция (наличие генома) | ДНК или РНК | ГОСТ Р 56144-2014, МУ1.3. 2569 -09, МУК 4.2.1902-04, Методические рекомендации Организация работы лаборатории, использующей для проведения исследований метод полимеразной цепной реакции с детекцией в режиме реального времени | ПЦР-бокс | БАВ-ПЦР-01, шир. раб. по-ти 10 15мм, н/ж сталь, стекло, с рециркул, с рамочной подставкой |  | 610.100.00.1662 | 410134001398 | Юшков Ю.Г., Леонов С.В., Толстых Н.А., Городов В.С., Понамарева И.В. | 1
СФНЦА РАН | ИЭВСиДВ | болезней птиц | СФНЦА РАН~ИЭВСиДВ~болезней птиц~16 | 16 | Полмеразно-цепная реакция (наличие генома) | ДНК или РНК | ГОСТ Р 56144-2014, МУ1.3. 2569 -09, МУК 4.2.1902-04, Методические рекомендации Организация работы лаборатории, использующей для проведения исследований метод полимеразной цепной реакции с детекцией в режиме реального времени | ПЦР-бокс | БАВ-ПЦР-01, шир. раб. по-ти 10 15мм, н/ж сталь, стекло, с рециркул, с рамочной подставкой |  | 610.100.00.1661 | 410134001399 | Юшков Ю.Г., Леонов С.В., Толстых Н.А., Городов В.С., Понамарева И.В. | 1
СФНЦА РАН | ИЭВСиДВ | болезней птиц | СФНЦА РАН~ИЭВСиДВ~болезней птиц~17 | 17 | Микробиология | корма | ГОСТ 31659-2012 (ISO 65792002), ГОСТ 31468-2012, ГОСТ 31708-2012, ГОСТ 32031-2012, ГОСТ Р 50396.1-2010, ГОСТ Р 57480-2017, ГОСТ Р 57481-2017, МУК 4.2.-1890-04, ГОСТ ISO 7218-2015, ГОСТ ISO 11133-2-2011, ГОСТ ISO 21527-2-2013 | Счетчик колоний автоматический | Scan 500 (сканирование чашки и автоматический подсчет колоний) |  | 436000S00454 | 410134001392 | Юшков Ю.Г., Леонов С.В., Толстых Н.А., Городов В.С., Понамарева И.В. | 1
СФНЦА РАН | ИЭВСиДВ | болезней птиц | СФНЦА РАН~ИЭВСиДВ~болезней птиц~18 | 18 | Полмеразно-цепная реакция (наличие генома) | ДНК или РНК | ГОСТ Р 56144-2014, МУ1.3. 2569 -09, МУК 4.2.1902-04, Методические рекомендации Организация работы лаборатории, использующей для проведения исследований метод полимеразной цепной реакции с детекцией в режиме реального времени | Термостат твердотельный с охлаждением | СН 100 в диапозоне от -10 С до +100 С с блоком СН 1BioScan |  | 01041016060035 | 410134001415 | Юшков Ю.Г., Леонов С.В., Толстых Н.А., Городов В.С., Понамарева И.В. | 1
СФНЦА РАН | ИЭВСиДВ | болезней птиц | СФНЦА РАН~ИЭВСиДВ~болезней птиц~19 | 19 | Микробиология | микробная взвесь | ГОСТ 31659-2012 (ISO 65792002), ГОСТ 31468-2012, ГОСТ 31708-2012, ГОСТ 32031-2012, ГОСТ Р 50396.1-2010, ГОСТ Р 57480-2017, ГОСТ Р 57481-2017, МУК 4.2.-1890-04, ГОСТ ISO 7218-2015, ГОСТ ISO 11133-2-2011, ГОСТ ISO 21527-2-2013 | Термостат электрический суховоздушный | ТС-1 СПУ (ТС-1/80 СПУ) |  | 51909 | 410134001511 | Юшков Ю.Г., Леонов С.В., Толстых Н.А., Городов В.С., Понамарева И.В. | 1
СФНЦА РАН | ИЭВСиДВ | болезней птиц | СФНЦА РАН~ИЭВСиДВ~болезней птиц~20 | 20 | Микробиология | микробная взвесь | ГОСТ 31659-2012 (ISO 65792002), ГОСТ 31468-2012, ГОСТ 31708-2012, ГОСТ 32031-2012, ГОСТ Р 50396.1-2010, ГОСТ Р 57480-2017, ГОСТ Р 57481-2017, МУК 4.2.-1890-04, ГОСТ ISO 7218-2015, ГОСТ ISO 11133-2-2011, ГОСТ ISO 21527-2-2013 | Термостат электрический суховоздушный | ТС-1 СПУ (ТС-1/80 СПУ) |  | 51910 | 410134001510 | Юшков Ю.Г., Леонов С.В., Толстых Н.А., Городов В.С., Понамарева И.В. | 1
СФНЦА РАН | ИЭВСиДВ | болезней птиц | СФНЦА РАН~ИЭВСиДВ~болезней птиц~21 | 21 | Микробиология | дистилированная вода | ГОСТ Р ИСО 11133-1-2008 | Установка для получения воды очищенной | "Продеион" (модель 10VS-M COMPACT10-15л/час) |  |  | 410134001503 | Юшков Ю.Г., Леонов С.В., Толстых Н.А., Городов В.С., Понамарева И.В. | 1
СФНЦА РАН | ИЭВСиДВ | болезней птиц | СФНЦА РАН~ИЭВСиДВ~болезней птиц~22 | 22 | Микробиология | корма | ГОСТ 31659-2012 (ISO 65792002), ГОСТ 31468-2012, ГОСТ 31708-2012, ГОСТ 32031-2012, ГОСТ Р 50396.1-2010, ГОСТ Р 57480-2017, ГОСТ Р 57481-2017, МУК 4.2.-1890-04, ГОСТ ISO 7218-2015, ГОСТ ISO 11133-2-2011, ГОСТ ISO 21527-2-2013 | Устройство посева клеточных культур | easySpiral автоматическое(Прибор для спирального посева клеточных культур) |  | 412000S00587 | 410134001391 | Юшков Ю.Г., Леонов С.В., Толстых Н.А., Городов В.С., Понамарева И.В. | 1
СФНЦА РАН | ИЭВСиДВ | болезней птиц | СФНЦА РАН~ИЭВСиДВ~болезней птиц~23 | 23 | Курсы повышения квалификации по ИФА | сыворотка крови |  | Устройство для раскапывания планшет Trackman | Trackman |  | NE11003 | 101240000399 | Юшков Ю.Г., Леонов С.В., Толстых Н.А., Городов В.С., Понамарева И.В. | 1
СФНЦА РАН | ИЭВСиДВ | болезней птиц | СФНЦА РАН~ИЭВСиДВ~болезней птиц~24 | 24 | Курсы повышения квалификации по ИФА | сыворотка крови |  | Насос вакуумный мембранный Millivac mini 220 V,6 л/мин, 75 мм рт.ст., Millipore | Millivac mini |  | 2.10405682 | 101240000286 | Юшков Ю.Г., Леонов С.В., Толстых Н.А., Городов В.С., Понамарева И.В. | 1
СФНЦА РАН | ИЭВСиДВ | болезней птиц | СФНЦА РАН~ИЭВСиДВ~болезней птиц~25 | 25 | Курсы повышения квалификации по ИФА | сыворотка крови |  | Прибор вакуумного и напорного фильтрования ПВФ-142Б(В) | ПВФ-142Б(В) |  | 6181180 | 101240000356 | Юшков Ю.Г., Леонов С.В., Толстых Н.А., Городов В.С., Понамарева И.В. | 1
СФНЦА РАН | ИЭВСиДВ | болезней птиц | СФНЦА РАН~ИЭВСиДВ~болезней птиц~26 | 26 | Курсы повышения квалификации по ИФА | сыворотка крови |  | Станция дозирования механическая, 96 канальная Transtar-96, Corning | Transtar-96, Corning |  |  | 101240000382 | Юшков Ю.Г., Леонов С.В., Толстых Н.А., Городов В.С., Понамарева И.В. | 1
СФНЦА РАН | ИЭВСиДВ | болезней птиц | СФНЦА РАН~ИЭВСиДВ~болезней птиц~27 | 27 | Курсы повышения квалификации по ИФА | сыворотка крови |  | Устройство для раскапывания планшет Trackman | Trackman |  | NK11010 | 101240000383 | Юшков Ю.Г., Леонов С.В., Толстых Н.А., Городов В.С., Понамарева И.В. | 1
СФНЦА РАН | ИЭВСиДВ | новых методов лечения животных | СФНЦА РАН~ИЭВСиДВ~новых методов лечения животных~1 | 1 | пробоподготовка | жидкость |  | шейкер миди универсальной платформой | OS – 20 | 2017 | 1010817010002 | 410134001389 | Шкиль Н.Н. | 1
СФНЦА РАН | ИЭВСиДВ | новых методов лечения животных | СФНЦА РАН~ИЭВСиДВ~новых методов лечения животных~2 | 2 | пробоподготовка | жидкость |  | лабораторная центифуга | mpw-251 | 2017 | 10251141917 | 101240000385 | Шкиль Н.Н. | 1
СФНЦА РАН | ИЭВСиДВ | новых методов лечения животных | СФНЦА РАН~ИЭВСиДВ~новых методов лечения животных~3 | 3 | пробоподготовка | жидкость |  | установка для получения воды | Продеион | 2017 | 41417м | 410134001504 | Шкиль Н.Н. | 1
СФНЦА РАН | ИЭВСиДВ | новых методов лечения животных | СФНЦА РАН~ИЭВСиДВ~новых методов лечения животных~4 | 4 | пробоподготовка | жидкость |  | денситометр | DEN-1 | 2017 | 5010217090308 | НЕТ | Шкиль Н.Н. | 1
СФНЦА РАН | ИЭВСиДВ | новых методов лечения животных | СФНЦА РАН~ИЭВСиДВ~новых методов лечения животных~5 | 5 | содержание вещества в пробе | жидкость |  | Хемилюминометр | Lum-1200 | 2017 | 2D000134 | нет | Шкиль Н.Н. | НЕТ РЕАКТИВОВ
СФНЦА РАН | ИЭВСиДВ | новых методов лечения животных | СФНЦА РАН~ИЭВСиДВ~новых методов лечения животных~6 | 6 | иследование мочи 15 показателей | моча |  | анализатор мочи | Combilayzer Нuman | 2017 | 170065 |  | Шкиль Н.Н. | 1
СФНЦА РАН | ИЭВСиДВ | болезней молодняка | СФНЦА РАН~ИЭВСиДВ~болезней молодняка~1 | 1 | биохимические исследования сыворотки крови животных | сыворотка крови |  | Биохимический анализатор | «Unit-800 Vet» | 2017 |  | 410134001688 | Леонова М.А. | 1
СФНЦА РАН | ИЭВСиДВ | болезней молодняка | СФНЦА РАН~ИЭВСиДВ~болезней молодняка~2 | 2 | морфологичесие исследования крови | кровь |  | гематологический анализатор | «Mindrey BT 2800-Vet» | 2014 |  | 000135660905 | Ониценко И.С. | 1
СФНЦА РАН | ИЭВСиДВ | болезней молодняка | СФНЦА РАН~ИЭВСиДВ~болезней молодняка~3 | 3 | центрифугирование | жидкость |  | Микроцентрифуга -вортекс | Microspin Biosan FV-2400 | 2017 |  | 01020117110539 | Леонова М.А. | 1
СФНЦА РАН | ИЭВСиДВ | болезней молодняка | СФНЦА РАН~ИЭВСиДВ~болезней молодняка~4 | 4 | ИФА-анализ | биоматериал |  | фотометр пламенный | Infinite TECAN | 2017 |  | 410134001586 | Леонова М.А. | 1
СФНЦА РАН | ИЭВСиДВ | биотехнологии - диагностический центр | СФНЦА РАН~ИЭВСиДВ~биотехнологии - диагностический центр~1 | 1 | Выделение ДНК | Пробы биоматериала | инструкции производителя тест систем | Аспиратор с сосудом ловушкой | FTA-1, Biosan | 2017 | 4010816060268 | 410134001412
СФНЦА РАН | ИЭВСиДВ | биотехнологии - диагностический центр | СФНЦА РАН~ИЭВСиДВ~биотехнологии - диагностический центр~2 | 2 | Выделение ДНК | Пробы биоматериала | инструкции производителя тест систем | Бокс микробиологической безоасности | БMБ-II "Ламинар-С".-1,2 Ламинарные системы-5 | 2018 | 221.120.00.3960 | 101240000226
СФНЦА РАН | ИЭВСиДВ | биотехнологии - диагностический центр | СФНЦА РАН~ИЭВСиДВ~биотехнологии - диагностический центр~3 | 3 | Выделение РНК | Пробы биоматериала | инструкции производителя тест систем | Аспиратор с сосудом ловушкой | FTA-1, Biosan | 2017 | 0401081706279 | 101240000288
СФНЦА РАН | ИЭВСиДВ | биотехнологии - диагностический центр | СФНЦА РАН~ИЭВСиДВ~биотехнологии - диагностический центр~4 | 4 | Выделение РНК | Пробы биоматериала | инструкции производителя тест систем | Бокс микробиологической безоасности | БMБ-II "Ламинар-С".-1,5 Ламинарные системы-5 | 2018 | 221.150.00.422 | 410134001412
СФНЦА РАН | ИЭВСиДВ | биотехнологии - диагностический центр | СФНЦА РАН~ИЭВСиДВ~биотехнологии - диагностический центр~5 | 5 | ПЦР-анализ, Работа с выделенной ДНК | выделенная ДНК | инструкции к тест-системам | ПЦР-бокс | БАВ-ПЦР- 0, 1 | 2018 | 610.100.00.1263 | 101240000206
СФНЦА РАН | ИЭВСиДВ | биотехнологии - диагностический центр | СФНЦА РАН~ИЭВСиДВ~биотехнологии - диагностический центр~6 | 6 | ПЦР-анализ, Работа с выделенной РНК | выделенная РНК | инструкции к тест-системам | ПЦР-бокс | БАВ-ПЦР- 0, 1 | 2018 | 620.100.00.1277 | 101240000205
СФНЦА РАН | ИЭВСиДВ | биотехнологии - диагностический центр | СФНЦА РАН~ИЭВСиДВ~биотехнологии - диагностический центр~7 | 7 | ПЦР-анализ. Работа с чистыми реактивами | Реактивы | инструкции к тест-системам | персональная центрифуга | MiniSpin Eppendor | 2018 | 5452FK991092 | 101240000373
СФНЦА РАН | ИЭВСиДВ | биотехнологии - диагностический центр | СФНЦА РАН~ИЭВСиДВ~биотехнологии - диагностический центр~8 | 8 | ПЦР-анализ. Работа с чистыми реактивами | Реактивы | инструкция | ПЦР-бокс | БАВ-ПЦР-01 | 2018 | 610.100.00.1663 | 410134001397
СФНЦА РАН | ИЭВСиДВ | биотехнологии - диагностический центр | СФНЦА РАН~ИЭВСиДВ~биотехнологии - диагностический центр~9 | 9 | ПЦР-анализ | Постановка ПЦР | инструкции к тест-системам | ПЦР-амплификатор | CFX96 Touch Real System Bio-rad | 2018 | 7858R15471 | 410134001285
СФНЦА РАН | ИЭВСиДВ | биотехнологии - диагностический центр | СФНЦА РАН~ИЭВСиДВ~биотехнологии - диагностический центр~10 | 10 | Приготовление реактивов | Реактивы | инструкция | Установка для получения очищенной воды | "АКВАЛАБ" УВОИ-МФ-1812-2 | 2018 | WFOHA2BPZ | 101240000200
СФНЦА РАН | ИЭВСиДВ | биотехнологии - диагностический центр | СФНЦА РАН~ИЭВСиДВ~биотехнологии - диагностический центр~11 | 11 | Общелабораторное оборудование | Реактивы | инструкция | Холодильник | Холодильник Бирюса 310 | 2018 | 64050061834 | 101240000337
СФНЦА РАН | ИЭВСиДВ | биотехнологии - диагностический центр | СФНЦА РАН~ИЭВСиДВ~биотехнологии - диагностический центр~12 | 12 | Общелабораторное оборудование | Реактивы | инструкция | Термостат | ТС-1/180 | 2018 | 52887 | 101240000176
СФНЦА РАН | ИЭВСиДВ | биотехнологии - диагностический центр | СФНЦА РАН~ИЭВСиДВ~биотехнологии - диагностический центр~13 | 13 | Общелабораторное оборудование | Реактивы | инструкция | Термостат | ТС-1/180 | 2018 | 52905 | 101240000177
СФНЦА РАН | ИЭВСиДВ | лейкозов | СФНЦА РАН~ИЭВСиДВ~лейкозов~1 | 1 | ИФА на антитела | сыворотка (плазма) крови | инструкции к тест-системам | фотометр микропланшетный | TECAN Infinite F50 | 2017 | 1701002397 | 410134001585 | Агаркова Т.А. | 1
СФНЦА РАН | ИЭВСиДВ | лейкозов | СФНЦА РАН~ИЭВСиДВ~лейкозов~2 | 2 | ИФА | сыворотка (плазма) крови | инструкции к тест-системам | вошер микропланшетный | TECAN Hydroflex | 2017 | 1702000575 | 410134001514 | Агаркова Т.А. | 1
СФНЦА РАН | СибНИПТИЖ | биохимии | СФНЦА РАН~СибНИПТИЖ~биохимии~1 | 1 | первоначальная влажность | корм | ГОСТ 31640-2012 | сушильный шкаф | ШС-80-01 СПУ |  | 28742 | 410134001505 | Суслова Л.Н. | 1
СФНЦА РАН | СибНИПТИЖ | биохимии | СФНЦА РАН~СибНИПТИЖ~биохимии~1 | 1 | первоначальная влажность | корм | ГОСТ 31640-2012 | сушильный шкаф | STF 26/II |  | 67301 |  | Суслова Л.Н. | 1
СФНЦА РАН | СибНИПТИЖ | биохимии | СФНЦА РАН~СибНИПТИЖ~биохимии~1 | 1 | первоначальная влажность | корм | ГОСТ 31640-2012 | установка измерительная воздушно-тепловая | АСЭШ-8-2 | 2016 | 233-16 | 410134001062 | Суслова Л.Н. | 1
СФНЦА РАН | СибНИПТИЖ | биохимии | СФНЦА РАН~СибНИПТИЖ~биохимии~1 | 1 | первоначальная влажность | корм | ГОСТ 31640-2012 | весы | VIBRA AB1202RCE | 2017 | 190003791 | 410134001598 | Суслова Л.Н. | 1
СФНЦА РАН | СибНИПТИЖ | биохимии | СФНЦА РАН~СибНИПТИЖ~биохимии~1 | 1 | первоначальная влажность | корм | ГОСТ 31640-2012 | влагомер | "Эвлас"-2М | 2017 | 022160510 | 410134001600 | Итэсь Ю.В., Соловьева Е.П. | 1
СФНЦА РАН | СибНИПТИЖ | биохимии | СФНЦА РАН~СибНИПТИЖ~биохимии~1 | 1 | первоначальная влажность | корм | ГОСТ 31640-2012 | мельница | "Вьюга" | 2016 | 449-16 | 410134001063 | Суслова Л.Н. | 1
СФНЦА РАН | СибНИПТИЖ | биохимии | СФНЦА РАН~СибНИПТИЖ~биохимии~2 | 2 | гигровлага | корм | ГОСТ 31640-2012 | сушильный шкаф | MLW-0277 |  | 027 |  | Суслова Л.Н. | 1
СФНЦА РАН | СибНИПТИЖ | биохимии | СФНЦА РАН~СибНИПТИЖ~биохимии~2 | 2 | гигровлага | корм | ГОСТ 31640-2012 | весы | OHAUS EP214C |  | 1125480907 | 0001350034 | Суслова Л.Н. | 1
СФНЦА РАН | СибНИПТИЖ | биохимии | СФНЦА РАН~СибНИПТИЖ~биохимии~2 | 2 | гигровлага | корм | ГОСТ 31640-2012 | установка измерительная воздушно-тепловая | АСЭШ-8-2 | 2016 | 233-16 | 410134001062 | Суслова Л.Н. | 1
СФНЦА РАН | СибНИПТИЖ | биохимии | СФНЦА РАН~СибНИПТИЖ~биохимии~2 | 2 | гигровлага | корм | ГОСТ 31640-2012 | весы | VIBRA AB1202RCE | 2017 | 190003791 | 410134001598 | Суслова Л.Н. | 1
СФНЦА РАН | СибНИПТИЖ | биохимии | СФНЦА РАН~СибНИПТИЖ~биохимии~3 | 3 | сырой протеин | корм | ГОСТ 32044.1-2012 | аппарат Кьельдаля | стекло |  |  |  | Суслова Л.Н. | 1
СФНЦА РАН | СибНИПТИЖ | биохимии | СФНЦА РАН~СибНИПТИЖ~биохимии~3 | 3 | сырой протеин | корм | ГОСТ 32044.1-2012 | дестиллятор полуавтоматический | VELP UDK-132 |  | 154814 | М000000126 | - | 0 нужна техническая ревизия
СФНЦА РАН | СибНИПТИЖ | биохимии | СФНЦА РАН~СибНИПТИЖ~биохимии~3 | 3 | сырой протеин | корм | ГОСТ 32044.1-2012 | дигестор | VELP DK-6 |  | 154605 | 0001350017 | - | 0 нужна техническая ревизия
СФНЦА РАН | СибНИПТИЖ | биохимии | СФНЦА РАН~СибНИПТИЖ~биохимии~4 | 4 | сырой жир | корм | ГОСТ 13496.15 | аппарат Сокслета | стекло |  |  |  | Суслова Л.Н. | 1
СФНЦА РАН | СибНИПТИЖ | биохимии | СФНЦА РАН~СибНИПТИЖ~биохимии~4 | 4 | сырой жир | корм | ГОСТ 13496.15 | сушильный шкаф | MLW-0277 |  | 027 |  | Суслова Л.Н. | 1
СФНЦА РАН | СибНИПТИЖ | биохимии | СФНЦА РАН~СибНИПТИЖ~биохимии~4 | 4 | сырой жир | корм | ГОСТ 13496.15 | весы | OHAUS EP214C |  | 1125480907 | 0001350034 | Суслова Л.Н. | 1
СФНЦА РАН | СибНИПТИЖ | биохимии | СФНЦА РАН~СибНИПТИЖ~биохимии~5 | 5 | сырая клетчатка | корм | ГОСТ 31675-2012 | посуда | стекло |  |  |  | Соловьева Е.П. | 1
СФНЦА РАН | СибНИПТИЖ | биохимии | СФНЦА РАН~СибНИПТИЖ~биохимии~5 | 5 | сырая клетчатка | корм | ГОСТ 31675-2012 | насос | 2АР71-45 |  |  |  | Соловьева Е.П. | 1
СФНЦА РАН | СибНИПТИЖ | биохимии | СФНЦА РАН~СибНИПТИЖ~биохимии~5 | 5 | сырая клетчатка | корм | ГОСТ 31675-2012 | весы | OHAUS EP214C |  | 1125480907 | 0001350034 | Соловьева Е.П. | 1
СФНЦА РАН | СибНИПТИЖ | биохимии | СФНЦА РАН~СибНИПТИЖ~биохимии~5 | 5 | сырая клетчатка | корм | ГОСТ 31675-2012 | анализатор клетчатки полуавтоматический | VELP FIWE |  | 70088 | М000000834 | Соловьева Е.П. | 0 недоукомплектован: нет специальных стаканов
СФНЦА РАН | СибНИПТИЖ | биохимии | СФНЦА РАН~СибНИПТИЖ~биохимии~6 | 6 | сырая зола | корм | ГОСТ 26226-95 | муфельная печь | ЭКПС-10 с одноступенчатым регулятором | 2017 | 8374 | 410134001323 | Суслова Л.Н. | 1
СФНЦА РАН | СибНИПТИЖ | биохимии | СФНЦА РАН~СибНИПТИЖ~биохимии~6 | 6 | сырая зола | корм | ГОСТ 26226-95 | весы | OHAUS EP214C |  | 1125480907 | 0001350034 | Суслова Л.Н. | 1
СФНЦА РАН | СибНИПТИЖ | биохимии | СФНЦА РАН~СибНИПТИЖ~биохимии~7 | 7 | сахар и крахмал | корм | ГОСТ 26176-91 | pH-метр | "Анион"-4100 | 2017 | 137 | 410134001580 | Черткова Т.А. | 1
СФНЦА РАН | СибНИПТИЖ | биохимии | СФНЦА РАН~СибНИПТИЖ~биохимии~7 | 7 | сахар и крахмал | корм | ГОСТ 26176-91 | рефрактометр портативный | Brix HM Digital SCM-1000 | 2017 |  | 410134001591 | Итэсь Ю.В. | 1
СФНЦА РАН | СибНИПТИЖ | биохимии | СФНЦА РАН~СибНИПТИЖ~биохимии~8 | 8 | крахмал | корм | ГОСТ 26176-91 | pH-метр | "Анион"-4100 | 2017 | 137 | 410134001580 | Черткова Т.А. | 1
СФНЦА РАН | СибНИПТИЖ | биохимии | СФНЦА РАН~СибНИПТИЖ~биохимии~9 | 9 | кальций | корм | ГОСТ 26570-95 | титрование | стекло |  |  |  | Суслова Л.Н. | 1
СФНЦА РАН | СибНИПТИЖ | биохимии | СФНЦА РАН~СибНИПТИЖ~биохимии~10 | 10 | фосфор | корм | ГОСТ 26657-97 | ФЭК | КФК-2 УКЛ 4.2 |  | 837742 |  | Суслова Л.Н. | 1
СФНЦА РАН | СибНИПТИЖ | биохимии | СФНЦА РАН~СибНИПТИЖ~биохимии~11 | 11 | калий, натрий, железо, марганец, медь, цинк | корм | ГОСТ 32343-2013 | атомно-адсорбционный спетрометр | Perken Elmer 360 |  | 101642 | 0001330025 | Зябкина М.В. | 1
СФНЦА РАН | СибНИПТИЖ | биохимии | СФНЦА РАН~СибНИПТИЖ~биохимии~12 | 12 | кобальт, серебро, свинец, кадмий | корм | М 02-902-125-2005 | атомно-адсорбционный спетрометр | SHIMADZU AA-7000 |  | A30664700158 | М000000124 | Зябкина М.В. | 1
СФНЦА РАН | СибНИПТИЖ | биохимии | СФНЦА РАН~СибНИПТИЖ~биохимии~13 | 13 | влажность, протеин, жир, клетчатка, зола, сахар, крахмал, аминокислоты | корм | ГОСТ 32040-2012 | ИК-анализатор | NIRS-4500 |  | 1046 | 0001330017 | Полянская В.И. | 1
СФНЦА РАН | СибНИПТИЖ | биохимии | СФНЦА РАН~СибНИПТИЖ~биохимии~14 | 14 | протеин, клетчатка, жир, влага | корм | ГОСТ 32040-2012 | ИК-анализатор | ИНФРАСКАН-3510 | 2016 | 063-16 | 410134001064 | Итэсь Ю.В. | 1
СФНЦА РАН | СибНИПТИЖ | биохимии | СФНЦА РАН~СибНИПТИЖ~биохимии~15 | 15 | аргинин, лизин, тирозин, фенилаланин, гистидин, лейцин+изолейцин, метионин, валин, пролин, треонин, серин, аланин, глицин, цистин, аспарагиновая кислота-аспарагин, триптофан | корм | М 04-38-2009 | система капилярного электрофореза | "Капель"-105М | 2017 | 1839 |  | Полянская В.И., Итэсь Ю.В. | 1
СФНЦА РАН | СибНИПТИЖ | биохимии | СФНЦА РАН~СибНИПТИЖ~биохимии~16 | 16 | метионин, треонин и триптофан | корм | М 04-63-2016 | весы | VIBRA AB323RCE | 2017 | 190006159 | 410134001595 | Полянская В.И., Итэсь Ю.В. | 0 не освоена
СФНЦА РАН | СибНИПТИЖ | биохимии | СФНЦА РАН~СибНИПТИЖ~биохимии~17 | 17 | лизин и его соли | корм | М 04-87-2016 | центрифуга | IKA Mini G S000 | 2017 | 100389426 |  | Полянская В.И., Итэсь Ю.В. | 0 не освоена
СФНЦА РАН | СибНИПТИЖ | биохимии | СФНЦА РАН~СибНИПТИЖ~биохимии~18 | 18 | гидроксианалог метионина - 2-гидрокси-4-(метилтио)бутановая кислота и ее кальциевая соль | корм | М 04-83-2014 | система капилярного электрофореза | "Капель"-105М | 2017 | 1839 |  | Полянская В.И., Итэсь Ю.В. | 0 не освоена
СФНЦА РАН | СибНИПТИЖ | биохимии | СФНЦА РАН~СибНИПТИЖ~биохимии~19 | 19 | аскорбиновая кислота | корм | М 04-86-2016 | система капилярного электрофореза | "Капель"-105М | 2017 | 1839 |  | Полянская В.И., Итэсь Ю.В. | 1
СФНЦА РАН | СибНИПТИЖ | биохимии | СФНЦА РАН~СибНИПТИЖ~биохимии~20 | 20 | свободные формы водорастворимых витаминов: B1 (тиамина хлодид гидрохлорид), B2 (рибофлавин), B3 (пантотеновой кислоты кальциевая соль), B5 (никотиновая кислота), B5 (никотинамид), В6 (пиридоксина гидрохлорид), Вс (фолиевая кислота) | корм | М 04-72-2011 | система капилярного электрофореза | "Капель"-105М | 2017 | 1839 |  | Полянская В.И., Итэсь Ю.В. | 0 не освоена
СФНЦА РАН | СибНИПТИЖ | биохимии | СФНЦА РАН~СибНИПТИЖ~биохимии~21 | 21 | холина хлорид | корм | М 04-82-2014 | система капилярного электрофореза | "Капель"-105М | 2017 | 1839 |  | Полянская В.И., Итэсь Ю.В. | 0 не освоена
СФНЦА РАН | СибНИПТИЖ | биохимии | СФНЦА РАН~СибНИПТИЖ~биохимии~22 | 22 | органические кислоты: щавелевая, муравьиная, фумаровая, янтарная, яблочная, лимонная, уксусная, пропионовая, молочная, бензойная, сорбиновая, масляная и их соли | корм | М 04-74-2012 | система капилярного электрофореза | "Капель"-105М | 2017 | 1839 |  | Полянская В.И., Итэсь Ю.В. | 0 не освоена
СФНЦА РАН | СибНИПТИЖ | биохимии | СФНЦА РАН~СибНИПТИЖ~биохимии~23 | 23 | WBC, LYM, MON, NEU, EOS, BAS, RBC, HGB, HCT, MCV, MCH, MCHC, RDWs, RDWc, PLT, PCT, MPV, PDWs, PDWc | кровь в вакуумных пробирках с К2(К3)ЭДТА | руководство пользователя | гематологический анализатор потенциометрический | ABAXIS VetScan HM5 | 2017 | 367501 | 410134001589 | Итэсь Ю.В. | 0 нет реактивов
СФНЦА РАН | СибНИПТИЖ | биохимии | СФНЦА РАН~СибНИПТИЖ~биохимии~24 | 24 | общий белок, альбумин, глюкоза, кальций, фосфор, железо, билирубин АЛТ, АСТ, ЩФ, креатинин, креатининкиназа, мочевина, триглицериды, холестерин | сыворотка (плазма) крови | инструкции к тест-системам | биохимический анализатор фотометрический | URIT-800vet | 2017 | 800Vet80260 | 410134001587 | Итэсь Ю.В. | 1
СФНЦА РАН | СибНИПТИЖ | биохимии | СФНЦА РАН~СибНИПТИЖ~биохимии~24 | 24 | общий белок, альбумин, глюкоза, кальций, фосфор, железо, билирубин АЛТ, АСТ, ЩФ, креатинин, креатининкиназа, мочевина, триглицериды, холестерин | сыворотка (плазма) крови |  | центрифуга | Liston C2204 Classic | 2017 | A0951-1216 | 410134001536 | Итэсь Ю.В. | 1
СФНЦА РАН | СибНИПТИЖ | биохимии | СФНЦА РАН~СибНИПТИЖ~биохимии~29 | 29 | ИФА на антитела, гормоны, микотоксины, биомаркеры | сыворотка (плазма) крови | инструкции к тест-системам | фотометр микропланшетный | TECAN Infinite F50 | 2017 | 1801006384 |  | Итэсь Ю.В. | 1
СФНЦА РАН | СибНИПТИЖ | биохимии | СФНЦА РАН~СибНИПТИЖ~биохимии~29 | 29 | ИФА на антитела, гормоны, микотоксины, биомаркеры | сыворотка (плазма) крови | инструкции к тест-системам | термошейкер микропланшетный | BIOSAN PST-60HL-4 | 2017 | 01012817110354 |  | Итэсь Ю.В. | 1
СФНЦА РАН | СибНИПТИЖ | биохимии | СФНЦА РАН~СибНИПТИЖ~биохимии~29 | 29 | ИФА на антитела, гормоны, микотоксины, биомаркеры | сыворотка (плазма) крови | инструкции к тест-системам | вошер микропланшетный | TECAN Hydroflex | 2017 | 1802000322 |  | Итэсь Ю.В. | 1
СФНЦА РАН | СибНИПТИЖ | биохимии | СФНЦА РАН~СибНИПТИЖ~биохимии~30 | 30 | ИФА на антитела, гормоны, микотоксины, биомаркеры | сыворотка (плазма) крови | инструкции к тест-системам | фотометр микропланшетный | TECAN Spark 10M | 2017 | 1612004310 | 410134001583 | Итэсь Ю.В. | 1
СФНЦА РАН | СибНИПТИЖ | биохимии | СФНЦА РАН~СибНИПТИЖ~биохимии~31 | 31 | ртуть от 0,1 кг/л | жидкость | 4215-002-77187300-2015 РЭ | атомно-адсорбционный спектрофотометр | "Юлия-5К" 2 модификация | 2016 | 363 |  | Орлова К.С. | 0 не освоена
СФНЦА РАН | СибНИПТИЖ | биохимии | СФНЦА РАН~СибНИПТИЖ~биохимии~32 | 32 | жирнокислотный состав (37 жирных кислот) | растительные масла и животные жиры | ГОСТ 31663-2012 | газовый хроматограф | "Кристалл"-2000М | 2018 | 1822447 |  | Итэсь Ю.В., Орлова К.С. | 1
СФНЦА РАН | СибНИПТИЖ | биохимии | СФНЦА РАН~СибНИПТИЖ~биохимии~33 | 33 | массовая доля трансизомеров жирных кислот | растительные масла и животные жиры | ГОСТ 31754-2012 | газовый хроматограф | "Кристалл"-2000М | 2018 | 1822447 |  | Итэсь Ю.В., Орлова К.С. | 1
СФНЦА РАН | СибНИПТИЖ | биотехнологии | СФНЦА РАН~СибНИПТИЖ~биотехнологии~1 | 1 | Выделение ДНК | Кровь, выщипы ушей | инструкции производителя тест систем | Термостат твердотельный с охлаждением СН 100 | Термостат твердотельный с охлаждением СН 100 |  | 01041016070047 | 410134001416
СФНЦА РАН | СибНИПТИЖ | биотехнологии | СФНЦА РАН~СибНИПТИЖ~биотехнологии~1 | 1 | Выделение ДНК | Кровь, выщипы ушей | инструкции производителя тест систем | Микроцентрифуга-вортекс FV 2400 | Микроцентрифуга-вортекс FV 2400 |  | 500911020 | 410134001407
СФНЦА РАН | СибНИПТИЖ | биотехнологии | СФНЦА РАН~СибНИПТИЖ~биотехнологии~1 | 1 | Выделение ДНК | Кровь, выщипы ушей | инструкции производителя тест систем | Микроцентрифуга -вортекс | Микроцентрифуга -вортекс |  | 0001380239
СФНЦА РАН | СибНИПТИЖ | биотехнологии | СФНЦА РАН~СибНИПТИЖ~биотехнологии~1 | 1 | Выделение ДНК | Кровь, выщипы ушей | инструкции производителя тест систем | Аспиратор с сосудом ловушкой | FTA-1 |  | 04010816110592 | 410134001413
СФНЦА РАН | СибНИПТИЖ | биотехнологии | СФНЦА РАН~СибНИПТИЖ~биотехнологии~1 | 1 | Выделение ДНК | Кровь, выщипы ушей | инструкции производителя тест систем | Вортекс персональный V-1 | V-1plus/SIA "BIОSAN" |  | 01020316102121 | 410134001601
СФНЦА РАН | СибНИПТИЖ | биотехнологии | СФНЦА РАН~СибНИПТИЖ~биотехнологии~2 | 2 | ПЦР-анализ | выделенная ДНК | инструкции к тест-системам | Амплификатор "Терцик" | Амплификатор "Терцик" |  | MN-16
СФНЦА РАН | СибНИПТИЖ | биотехнологии | СФНЦА РАН~СибНИПТИЖ~биотехнологии~2 | 2 | ПЦР-анализ | выделенная ДНК | инструкции к тест-системам | Амплификатор | BioRad C1000 Chassis only |  |  | 410134001400
СФНЦА РАН | СибНИПТИЖ | биотехнологии | СФНЦА РАН~СибНИПТИЖ~биотехнологии~2 | 2 | ПЦР-анализ | выделенная ДНК | инструкции к тест-системам | Миницентрифуга вортекс"Миcrospin" | вортекс"Миcrospin" -12 |  | 12-010213-1310-0374
СФНЦА РАН | СибНИПТИЖ | биотехнологии | СФНЦА РАН~СибНИПТИЖ~биотехнологии~2 | 2 | ПЦР-анализ | выделенная ДНК | инструкции к тест-системам | персональная центрифуга | MiniSpin Eppendor |  |  | 410134001410
СФНЦА РАН | СибНИПТИЖ | биотехнологии | СФНЦА РАН~СибНИПТИЖ~биотехнологии~2 | 2 | ПЦР-анализ | выделенная ДНК | инструкция | ПЦР-бокс | LAMSYSTEMS БМБ II "Ламинар- С" |  | 610.100.00.1660 | 410134001396
СФНЦА РАН | СибНИПТИЖ | биотехнологии | СФНЦА РАН~СибНИПТИЖ~биотехнологии~2 | 2 | ПЦР-анализ | выделенная ДНК | требования САНПИН | ПЦР-бокс | LAMSYSTEMS БМБ II "Ламинар- С-1,2 |  | 221.120.00.3.946 | 101240000230
СФНЦА РАН | СибНИПТИЖ | биотехнологии | СФНЦА РАН~СибНИПТИЖ~биотехнологии~2 | 2 | ПЦР-анализ | выделенная ДНК | инструкции к тест-системам | микроцентриффуга | Microspin Biosan 12
СФНЦА РАН | СибНИПТИЖ | биотехнологии | СФНЦА РАН~СибНИПТИЖ~биотехнологии~2 | 2 | ПЦР-анализ | выделенная ДНК | инструкции к тест-системам | Электрофорезная камера | Mini -Sub (7*10)Gell GT System
СФНЦА РАН | СибНИПТИЖ | биотехнологии | СФНЦА РАН~СибНИПТИЖ~биотехнологии~3 | 3 | гель детекция | продукты амплификации | инструкции к тест-системам | Камера для горизонтального электрофореза | Sub-cel GT Agarose Gel Electrophoresis Systems |  | 2788R017540 | 410134001401
СФНЦА РАН | СибНИПТИЖ | биотехнологии | СФНЦА РАН~СибНИПТИЖ~биотехнологии~3 | 3 | гель детекция | продукты амплификации | инструкции к тест-системам | Видеосистема | Видеосистема DNA Analyzer |  | D2080010 | 1380258
СФНЦА РАН | СибНИПТИЖ | биотехнологии | СФНЦА РАН~СибНИПТИЖ~биотехнологии~4 | 4 | гель детекция | продукты амплификации | инструкции к тест-системам | Вертикальная камера для электрофореза | VE-3 |  |  | 1380279
СФНЦА РАН | СибНИПТИЖ | биотехнологии | СФНЦА РАН~СибНИПТИЖ~биотехнологии~4 | 4 | гель детекция | белки крови | инструкции к тест-системам | Аппарат для вертикального электрофореза | 13*15 |  |  | М000000712
СФНЦА РАН | СибНИПТИЖ | биотехнологии | СФНЦА РАН~СибНИПТИЖ~биотехнологии~4 | 4 | гель детекция | продукты амплификации | инструкции к тест-системам | Трансиллюминатор | Лайттех-15-4 |  | 010200 | 1350220
СФНЦА РАН | СибНИПТИЖ | биотехнологии | СФНЦА РАН~СибНИПТИЖ~биотехнологии~4 | 4 | гель детекция | продукты амплификации | инструкции к тест-системам | Источник питания для электрофореза | Эльф 8 |  | 123 | 01310221
СФНЦА РАН | СибНИПТИЖ | биотехнологии | СФНЦА РАН~СибНИПТИЖ~биотехнологии~4 | 4 | гель детекция | продукты амплификации | инструкции к тест-системам | Источник питания для электрофореза | Эльф 8 |  | Е8 UD13 | 000000812
СФНЦА РАН | СибНИПТИЖ | биотехнологии | СФНЦА РАН~СибНИПТИЖ~биотехнологии~5 | 5 | взвешивание | соль | ГОСТ 31640-2012 | весы | SJ-420CE |  | 143887005 | 41034001593
СФНЦА РАН | СибНИПТИЖ | биотехнологии | СФНЦА РАН~СибНИПТИЖ~биотехнологии~5 | 5 | взвешивание |  |  | весы |  |  | 190003799
СФНЦА РАН | СибНИПТИЖ | биотехнологии | СФНЦА РАН~СибНИПТИЖ~биотехнологии~5 | 5 | взвешивание | хим. реактивы | ГОСТ 31640-2012 |  | Весы электронныеАВ323RCE |  | 190006162 | 410134001596
СФНЦА РАН | СибНИПТИЖ | биотехнологии | СФНЦА РАН~СибНИПТИЖ~биотехнологии~5 | 5 | взвешивание | хим. реактивы | ГОСТ 31640-2012 | весы | AB1202RCE
СФНЦА РАН | СибНИПТИЖ | биотехнологии | СФНЦА РАН~СибНИПТИЖ~биотехнологии~6 | 6 | качество молока | молоко | ГОСТ | Анализатор соматических клеток | "Соматос -мини" |  | 066160627 | 410134001288
СФНЦА РАН | СибНИПТИЖ | биотехнологии | СФНЦА РАН~СибНИПТИЖ~биотехнологии~6 | 6 | качество молока | молоко | ГОСТ | Анализатор качества молока | "Лактан 1- 4 М" |  | 57160208 | 410134001289
СФНЦА РАН | СибНИПТИЖ | биотехнологии | СФНЦА РАН~СибНИПТИЖ~биотехнологии~6 | 6 | качество молока | молоко | ГОСТ | Лактоскан | Lactoscan MCCW нового поколения Excpert WLS/MCCW new |  | 17141 | 101240000140
СФНЦА РАН | СибНИПТИЖ | биотехнологии | СФНЦА РАН~СибНИПТИЖ~биотехнологии~6 | 6 | качество молока | молоко | ГОСТ | Лактоскан | Lactoscan MCC COMBO-эксперт |  | 17-4432 | 101240000139
СФНЦА РАН | СибНИПТИЖ | биотехнологии | СФНЦА РАН~СибНИПТИЖ~биотехнологии~6 | 6 | качество молока | молоко | ГОСТ | Лактоскан -мини | лактоскан SP |  | 17-808 | 101240000138
СФНЦА РАН | СибНИПТИЖ | биотехнологии | СФНЦА РАН~СибНИПТИЖ~биотехнологии~ |  | термостатирование | молоко | ГОСТ | Баня водяная | "БВ-8"-2 |  |  | 101240000136
СФНЦА РАН | СибНИПТИЖ | биотехнологии | СФНЦА РАН~СибНИПТИЖ~биотехнологии~ |  | термостатирование | молоко | ГОСТ | Баня водяная | "БВ-8"-2 |  |  | 101240000137
СФНЦА РАН | СибНИПТИЖ | биотехнологии | СФНЦА РАН~СибНИПТИЖ~биотехнологии~ |  | термостатирование | молоко | ГОСТ | Термостат "Байкал" | Термостат "Байкал" |  |  | 101240000134
СФНЦА РАН | СибНИПТИЖ | биотехнологии | СФНЦА РАН~СибНИПТИЖ~биотехнологии~ |  | сушка | молоко | ГОСТ | Шкаф вытяжной для работы с кислотами
СФНЦА РАН | СибНИПТИЖ | биотехнологии | СФНЦА РАН~СибНИПТИЖ~биотехнологии~7 | 7 | качество молока на сыропригодность | молоко | инструкция | Шкаф сушильный | ШС-80-01 СПУ |  | 51914 | 4101134001506
СФНЦА РАН | СибНИПТИЖ | биотехнологии | СФНЦА РАН~СибНИПТИЖ~биотехнологии~ |  | сушка | молоко | инструкция | Термостат электрический суховоздушный | ТС-1 СПУ (ТС-1/20 СПУ) |  | 51635 | 410134001507
СФНЦА РАН | СибНИПТИЖ | биотехнологии | СФНЦА РАН~СибНИПТИЖ~биотехнологии~8 | 8 | Серологические реакции | Кровь | инструкция | Термостат электрический суховоздушный | ТС-1 СПУ (ТС-1/80 СПУ) |  | 28744 | 410134001508
СФНЦА РАН | СибНИПТИЖ | биотехнологии | СФНЦА РАН~СибНИПТИЖ~биотехнологии~8 | 8 | Серологические реакции | Кровь | инструкция | Аквадистилятор электрический | Liston A 1110 |  | 130631 | 410134001461
СФНЦА РАН | СибНИПТИЖ | биотехнологии | СФНЦА РАН~СибНИПТИЖ~биотехнологии~ |  | дистилляция | Кровь | инструкция | Полуавтоматьический дистилятор | UDK 139
СФНЦА РАН | СибНИПТИЖ | биотехнологии | СФНЦА РАН~СибНИПТИЖ~биотехнологии~9 | 9 |  | сыворотка крови | инструкция | Рефрактометр | ПРФ-454 Б2М |  | 000275 | 1330219
СФНЦА РАН | СибНИПТИЖ | биотехнологии | СФНЦА РАН~СибНИПТИЖ~биотехнологии~ |  | осаждение | Кровь | инструкция | Центрифуга лаборатрная медицинская | ОС-6МЦ |  | RY 6025 009.12 15946272-022-2006 | 410134001544
СФНЦА РАН | СибНИПТИЖ | биотехнологии | СФНЦА РАН~СибНИПТИЖ~биотехнологии~ |  | хранение |  | инструкция | Холодильник | Холодильник "Бирюса 238" |  | 06164 0049641
СФНЦА РАН | СибНИПТИЖ | биотехнологии | СФНЦА РАН~СибНИПТИЖ~биотехнологии~ |  | хранение |  | инструкция | Холодильник | Холодильник "Бирюса 238" |  | 0 61640050164
СФНЦА РАН | СибНИПТИЖ | биотехнологии | СФНЦА РАН~СибНИПТИЖ~биотехнологии~ |  | хранение |  | инструкция | Холодильник | Холодильник "Бирюса 238" |  | 0 5793 004966
СФНЦА РАН | СибНИПТИЖ | биотехнологии | СФНЦА РАН~СибНИПТИЖ~биотехнологии~ |  | хранение |  | инструкция | Холодильник | Холодильник "Бирюса 310" |  | 0 6405 0062287 | 101240000341
СФНЦА РАН | СибНИПТИЖ | биотехнологии | СФНЦА РАН~СибНИПТИЖ~биотехнологии~ |  | хранение |  | инструкция | Холодильник | Атлант МХ -2822-80 |  | 0711085544
СФНЦА РАН | СибНИПТИЖ | биотехнологии | СФНЦА РАН~СибНИПТИЖ~биотехнологии~ |  | хранение |  | инструкция | Морозильный ларь | Снеж МЛК-500 |  | 24258 | 410134001455
СФНЦА РАН | СибНИПТИЖ | биотехнологии | СФНЦА РАН~СибНИПТИЖ~биотехнологии~ |  | хранение |  | инструкция | Морозильный ларь | Снеж МЛК-500 |  | 24476 | 4101340001454
СФНЦА РАН | СибНИПТИЖ | биотехнологии | СФНЦА РАН~СибНИПТИЖ~биотехнологии~ |  | хранение |  | инструкция | Шкаф морозильный | ШН 1,4 POLAIR |  | 009629 | м000000798
СФНЦА РАН | СибНИИЗиХ | плодородия | СФНЦА РАН~СибНИИЗиХ~плодородия~1 | 1 | нитраты | почва | ГОСТ 26951-86 | бур почвенный, | АМ-16 |  |  | 410134001248 | Черкасова Т.А. | 1
СФНЦА РАН | СибНИИЗиХ | плодородия | СФНЦА РАН~СибНИИЗиХ~плодородия~1 | 1 | нитраты | почва | ГОСТ 26951-86 | весы | РА512 Ohaus |  | В635946488 | 410134001150 | Черкасова Т.А. | 1
СФНЦА РАН | СибНИИЗиХ | плодородия | СФНЦА РАН~СибНИИЗиХ~плодородия~1 | 1 | нитраты | почва | ГОСТ 26951-86 | шейкер | OS-20 |  | 01010816120100 | 410134001158 | Черкасова Т.А. | 1
СФНЦА РАН | СибНИИЗиХ | плодородия | СФНЦА РАН~СибНИИЗиХ~плодородия~1 | 1 | нитраты | почва | ГОСТ 26951-86 | иономер | IИТАН |  | 357 | 410134001108 | Черкасова Т.А. | 1
СФНЦА РАН | СибНИИЗиХ | плодородия | СФНЦА РАН~СибНИИЗиХ~плодородия~1 | 1 | нитраты | почва | ГОСТ 26951-86 | электрод ионоселективный | ЭЛИС-121 |  | 02022 | 410134001110 | Черкасова Т.А. | 1
СФНЦА РАН | СибНИИЗиХ | плодородия | СФНЦА РАН~СибНИИЗиХ~плодородия~2 | 2 | фосфор по Чирикову | почва | ГОСТ 2620491 | весы | РА214с OHAUS |  | 67301 | 410134001144 | Ильиных Т.В./ | 1
СФНЦА РАН | СибНИИЗиХ | плодородия | СФНЦА РАН~СибНИИЗиХ~плодородия~2 | 2 | фосфор по Чирикову | почва | ГОСТ 2620491 | весы | РА512 OHAUS |  | В651467966 | 410134001151 | Ильиных Т.В. | 1
СФНЦА РАН | СибНИИЗиХ | плодородия | СФНЦА РАН~СибНИИЗиХ~плодородия~2 | 2 | фосфор по Чирикову | почва | ГОСТ 2620491 | шейкер | OS-20 |  | 01010816090095 | 410134001161 | Ильиных Т.В. | 1
СФНЦА РАН | СибНИИЗиХ | плодородия | СФНЦА РАН~СибНИИЗиХ~плодородия~2 | 2 | фосфор по Чирикову | почва | ГОСТ 2620491 | пипетка автоматическая | Thermo |  |  | 410134001196 | Ильиных Т.В. | 1
СФНЦА РАН | СибНИИЗиХ | плодородия | СФНЦА РАН~СибНИИЗиХ~плодородия~2 | 2 | фосфор по Чирикову | почва | ГОСТ 2620491 | спектрофотометр | CФ-102 |  | 25-1650-01-0965.248 | 410134001211 | Ильиных Т.В. | 1
СФНЦА РАН | СибНИИЗиХ | плодородия | СФНЦА РАН~СибНИИЗиХ~плодородия~3 | 3 | фосфор по Карпинскому | почва | Агрохимические методы иссл. Почв. М., Наука, 1975 г | весы | РА214с OHAUS |  | 67301 | 410134001144 | Ильиных Т.В. | 1
СФНЦА РАН | СибНИИЗиХ | плодородия | СФНЦА РАН~СибНИИЗиХ~плодородия~3 | 3 | фосфор по Карпинскому | почва | Агрохимические методы иссл. Почв. М., Наука, 1975 г | весы | РА214с OHAUS |  | В651467966 | 410134001151 | Ильиных Т.В. | 1
СФНЦА РАН | СибНИИЗиХ | плодородия | СФНЦА РАН~СибНИИЗиХ~плодородия~3 | 3 | фосфор по Карпинскому | почва | Агрохимические методы иссл. Почв. М., Наука, 1975 г | шейкер | OS-20 |  | 01010816090095 | 410134001161 | Ильиных Т.В. | 1
СФНЦА РАН | СибНИИЗиХ | плодородия | СФНЦА РАН~СибНИИЗиХ~плодородия~3 | 3 | фосфор по Карпинскому | почва | Агрохимические методы иссл. Почв. М., Наука, 1975 г | пипетка автоматическая | Thermo |  |  | 410134001196 | Ильиных Т.В. | 1
СФНЦА РАН | СибНИИЗиХ | плодородия | СФНЦА РАН~СибНИИЗиХ~плодородия~3 | 3 | фосфор по Карпинскому | почва | Агрохимические методы иссл. Почв. М., Наука, 1975 г | спектрофотометр | CФ-102 |  | 25-1650-01-0965.248 | 410134001211 | Ильиных Т.В. | 1
СФНЦА РАН | СибНИИЗиХ | плодородия | СФНЦА РАН~СибНИИЗиХ~плодородия~3 | 3 | фосфор по Карпинскому | почва | Агрохимические методы иссл. Почв. М., Наука, 1975 г | дестилллятор | Liston |  |  | 410134001166 | Ильиных Т.В | 1
СФНЦА РАН | СибНИИЗиХ | плодородия | СФНЦА РАН~СибНИИЗиХ~плодородия~3 | 3 | фосфор по Карпинскому | почва | Агрохимические методы иссл. Почв. М., Наука, 1975 г | мешалка магнитн. | МS-3000 |  | 01030118020024 | 101240000395 | Ильиных Т.В. | 1
СФНЦА РАН | СибНИИЗиХ | плодородия | СФНЦА РАН~СибНИИЗиХ~плодородия~4 | 4 | Обменный калий | почва | ГОСТ 2620491 | весы | РА512 Ohaus |  | В651467966 | 410134001151 | Черкасова Т.А. | 1
СФНЦА РАН | СибНИИЗиХ | плодородия | СФНЦА РАН~СибНИИЗиХ~плодородия~4 | 4 | Обменный калий | почва | ГОСТ 2620491 | шейкер | OS-20 |  | 01010816090095 | 410134001161 |  | 1
СФНЦА РАН | СибНИИЗиХ | плодородия | СФНЦА РАН~СибНИИЗиХ~плодородия~4 | 4 | Обменный калий | почва | ГОСТ 2620491 | фотометр пламенный | ПФП-7 |  | 10854 | 1041629 |  | 1
СФНЦА РАН | СибНИИЗиХ | плодородия | СФНЦА РАН~СибНИИЗиХ~плодородия~5 | 5 | Фосфор по Мачигину | почва | ГОСТ 206205-84 | весы | РА214с OHAUS |  | 67301 | 410134001144 | Ильиных Т.В. | 1
СФНЦА РАН | СибНИИЗиХ | плодородия | СФНЦА РАН~СибНИИЗиХ~плодородия~5 | 5 | Фосфор по Мачигину | почва | ГОСТ 206205-84 | весы | РА512 OHAUS |  | В651467966 | 410134001151 |  | 1
СФНЦА РАН | СибНИИЗиХ | плодородия | СФНЦА РАН~СибНИИЗиХ~плодородия~5 | 5 | Фосфор по Мачигину | почва | ГОСТ 206205-84 | шейкер | OS-20 |  | 01010816090095 | 410134001161 |  | 1
СФНЦА РАН | СибНИИЗиХ | плодородия | СФНЦА РАН~СибНИИЗиХ~плодородия~5 | 5 | Фосфор по Мачигину | почва | ГОСТ 206205-84 | пипетка автоматическая | Thermo |  |  | 410134001196 |  | 1
СФНЦА РАН | СибНИИЗиХ | плодородия | СФНЦА РАН~СибНИИЗиХ~плодородия~5 | 5 | Фосфор по Мачигину | почва | ГОСТ 206205-84 | спектрофотометр | CФ-102 |  | 25-1650-01-0965.248 | 410134001211 | Черкасова Т.А. | 1
СФНЦА РАН | СибНИИЗиХ | плодородия | СФНЦА РАН~СибНИИЗиХ~плодородия~5 | 5 | Фосфор по Мачигину | почва | ГОСТ 206205-84 | дестилллятор | Liston |  |  | 410134001166 |  | 1
СФНЦА РАН | СибНИИЗиХ | плодородия | СФНЦА РАН~СибНИИЗиХ~плодородия~5 | 5 | Фосфор по Мачигину | почва | ГОСТ 206205-84 | мешалка магнитн. | МS-3000 |  | 01030118020024 | 101240000395 |  | 1
СФНЦА РАН | СибНИИЗиХ | плодородия | СФНЦА РАН~СибНИИЗиХ~плодородия~6 | 6 | влага общая | почва | ГОСТ 28268-89 | весы | РА512 Ohaus |  | В651467966 | 410134001151 | Черкасова Т.А. | 1
СФНЦА РАН | СибНИИЗиХ | плодородия | СФНЦА РАН~СибНИИЗиХ~плодородия~6 | 6 | влага общая | почва | ГОСТ 28268-89 | шкаф сухожаровый | ШС-80-01-СПУ |  | 28779 | 410134001127 |  | 1
СФНЦА РАН | СибНИИЗиХ | плодородия | СФНЦА РАН~СибНИИЗиХ~плодородия~7 | 7 | Аммоний обменный | почва | ГОСТ 26489-85 | весы | РА214с OHAUS |  | 67301 | 410134001144 | Ильиных Т.В. | 1
СФНЦА РАН | СибНИИЗиХ | плодородия | СФНЦА РАН~СибНИИЗиХ~плодородия~7 | 7 | Аммоний обменный | почва | ГОСТ 26489-85 | весы | РА512 OHAUS |  | В651467966 | 410134001151 |  | 1
СФНЦА РАН | СибНИИЗиХ | плодородия | СФНЦА РАН~СибНИИЗиХ~плодородия~7 | 7 | Аммоний обменный | почва | ГОСТ 26489-85 | шейкер | OS-20 |  | 01010816090095 | 410134001161 |  | 1
СФНЦА РАН | СибНИИЗиХ | плодородия | СФНЦА РАН~СибНИИЗиХ~плодородия~7 | 7 | Аммоний обменный | почва | ГОСТ 26489-85 | пипетка автоматическая | Thermo |  |  | 410134001196 |  | 1
СФНЦА РАН | СибНИИЗиХ | плодородия | СФНЦА РАН~СибНИИЗиХ~плодородия~7 | 7 | Аммоний обменный | почва | ГОСТ 26489-85 | спектрофотометр | CФ-102 |  | 25-1650-01-0965.248 | 410134001211 |  | 1
СФНЦА РАН | СибНИИЗиХ | плодородия | СФНЦА РАН~СибНИИЗиХ~плодородия~8 | 8 | Азот общий | почва | ГОСТ 26107-84 | весы | РА 213 Ohaus |  | В 620487574 | 410134001153 | Ильиных Т.В. | 1
СФНЦА РАН | СибНИИЗиХ | плодородия | СФНЦА РАН~СибНИИЗиХ~плодородия~8 | 8 | Азот общий | почва | ГОСТ 26107-84 | печь для озоления |  |  |  | 1321295 |  | 1
СФНЦА РАН | СибНИИЗиХ | плодородия | СФНЦА РАН~СибНИИЗиХ~плодородия~8 | 8 | Азот общий | почва | ГОСТ 26107-84 | спектрофотометр | CФ-102 |  | 25-1650-01-0965.248 | 410134001211 |  | 1
СФНЦА РАН | СибНИИЗиХ | плодородия | СФНЦА РАН~СибНИИЗиХ~плодородия~8 | 8 | Азот общий | почва | ГОСТ 26107-84 | дестилллятор | Liston |  |  | 410134001166 |  | 1
СФНЦА РАН | СибНИИЗиХ | плодородия | СФНЦА РАН~СибНИИЗиХ~плодородия~8 | 8 | Азот общий | почва | ГОСТ 26107-84 | пипетка автоматическая | Thermo |  |  | 410134001196 |  | 1
СФНЦА РАН | СибНИИЗиХ | плодородия | СФНЦА РАН~СибНИИЗиХ~плодородия~8 | 8 | Азот общий | почва | ГОСТ 26107-84 | пипетка автоматическая | Thermo |  |  | 410134001191 |  | 1
СФНЦА РАН | СибНИИЗиХ | плодородия | СФНЦА РАН~СибНИИЗиХ~плодородия~9 | 9 | углерод общий | почва | ГОСТ 26213-84 | весы | РА 213 Ohaus |  | В 620487574 | 410134001153 | Черкасова Т.А. | 1
СФНЦА РАН | СибНИИЗиХ | плодородия | СФНЦА РАН~СибНИИЗиХ~плодородия~9 | 9 | углерод общий | почва | ГОСТ 26213-84 | пипетка автоматическая | Thermo |  |  | 410134001203 | Ильиных Т.В. | 1
СФНЦА РАН | СибНИИЗиХ | плодородия | СФНЦА РАН~СибНИИЗиХ~плодородия~9 | 9 | углерод общий | почва | ГОСТ 26213-84 | спектрофотометр | CФ-102 |  | 25-1650-01-0965.248 | 410134001211 |  | 1
СФНЦА РАН | СибНИИЗиХ | плодородия | СФНЦА РАН~СибНИИЗиХ~плодородия~9 | 9 | углерод общий | почва | ГОСТ 26213-84 | шкаф сухожаровый | ШС-80-01-СПУ |  | 28779 | 410134001127 |  | 1
СФНЦА РАН | СибНИИЗиХ | плодородия | СФНЦА РАН~СибНИИЗиХ~плодородия~10 | 10 | реакция почвенного раствора | почва | ГОСТ 26483 | весы | РА512 OHAUS |  | В651467966 | 410134001151 | Черкасова Т.А. | 1
СФНЦА РАН | СибНИИЗиХ | плодородия | СФНЦА РАН~СибНИИЗиХ~плодородия~10 | 10 | реакция почвенного раствора | почва | ГОСТ 26483 | рН метр | ИТАН |  | 359 | 410134001107 |  | 1
СФНЦА РАН | СибНИИЗиХ | плодородия | СФНЦА РАН~СибНИИЗиХ~плодородия~10 | 10 | реакция почвенного раствора | почва | ГОСТ 26483 | электрод | ЭСК 10603 |  |  | 410134001107 |  | 1
СФНЦА РАН | СибНИИЗиХ | плодородия | СФНЦА РАН~СибНИИЗиХ~плодородия~10 | 10 | реакция почвенного раствора | почва | ГОСТ 26483 | мешалка магнитн. | МS-3000 |  | 01030118020024 | 101240000395 |  | 1
СФНЦА РАН | СибНИИЗиХ | плодородия | СФНЦА РАН~СибНИИЗиХ~плодородия~11 | 11 | кислотность гидролитическая | почва | ГОСТ 26212-84 | весы | РА512 OHAUS |  | В651467966 | 410134001151 | Черкасова Т.А. | 1
СФНЦА РАН | СибНИИЗиХ | плодородия | СФНЦА РАН~СибНИИЗиХ~плодородия~11 | 11 | кислотность гидролитическая | почва | ГОСТ 26212-84 | рН метр | ИТАН |  | 359 | 410134001107 |  | 1
СФНЦА РАН | СибНИИЗиХ | плодородия | СФНЦА РАН~СибНИИЗиХ~плодородия~11 | 11 | кислотность гидролитическая | почва | ГОСТ 26212-84 | электрод | ЭСК 10603 |  |  | 410134001107 |  | 1
СФНЦА РАН | СибНИИЗиХ | плодородия | СФНЦА РАН~СибНИИЗиХ~плодородия~11 | 11 | кислотность гидролитическая | почва | ГОСТ 26212-84 | шейкер | OS-20 |  | 01010816090095 | 410134001161 |  | 1
СФНЦА РАН | СибНИИЗиХ | плодородия | СФНЦА РАН~СибНИИЗиХ~плодородия~11 | 11 | кислотность гидролитическая | почва | ГОСТ 26212-84 | титратор потенциометрическмий | metrohm AG |  | 1916001021135 | 410134001287 |  | 1
СФНЦА РАН | СибНИИЗиХ | плодородия | СФНЦА РАН~СибНИИЗиХ~плодородия~12 | 12 | сера подвижная | почва | ГОСТ 26490 | рН метр | ИТАН |  | 359 | 410134001107 | Черкасова Т.А.
СФНЦА РАН | СибНИИЗиХ | плодородия | СФНЦА РАН~СибНИИЗиХ~плодородия~12 | 12 | сера подвижная | почва | ГОСТ 26490 | электрод | ЭСК 10603 |  |  | 410134001107 | Ильиных Т.В.
СФНЦА РАН | СибНИИЗиХ | плодородия | СФНЦА РАН~СибНИИЗиХ~плодородия~12 | 12 | сера подвижная | почва | ГОСТ 26490 | пипетка автоматическая | Thermo |  |  | 410134001203 |  | 1
СФНЦА РАН | СибНИИЗиХ | плодородия | СФНЦА РАН~СибНИИЗиХ~плодородия~12 | 12 | сера подвижная | почва | ГОСТ 26490 | весы | РА512 OHAUS |  | В651467966 | 410134001151 |  | 1
СФНЦА РАН | СибНИИЗиХ | плодородия | СФНЦА РАН~СибНИИЗиХ~плодородия~12 | 12 | сера подвижная | почва | ГОСТ 26490 | спектрофотометр | CФ-102 |  | 25-1650-01-0965.248 | 410134001211 |  | 1
СФНЦА РАН | СибНИИЗиХ | плодородия | СФНЦА РАН~СибНИИЗиХ~плодородия~13 | 13 | водная вытяжка | почва | Руководство по хим. анализу почв. Аринушкина А.В., М., 1970 - с. 386 | весы | РА512 OHAUS |  | В635746488 | 410134001150 | Черкасова Т.А. | 1
СФНЦА РАН | СибНИИЗиХ | плодородия | СФНЦА РАН~СибНИИЗиХ~плодородия~13 | 13 | водная вытяжка | почва | Руководство по хим. анализу почв. Аринушкина А.В., М., 1970 - с. 386 | весы | РА 213 Ohaus |  | В 620487574 | 410134001153 | Ильиных Т.В. | 1
СФНЦА РАН | СибНИИЗиХ | плодородия | СФНЦА РАН~СибНИИЗиХ~плодородия~13 | 13 | водная вытяжка | почва | Руководство по хим. анализу почв. Аринушкина А.В., М., 1970 - с. 386 | шейкер | OS-20 |  | 01010816120100, | 410134001158 |  | 1
СФНЦА РАН | СибНИИЗиХ | плодородия | СФНЦА РАН~СибНИИЗиХ~плодородия~13 | 13 | водная вытяжка | почва | Руководство по хим. анализу почв. Аринушкина А.В., М., 1970 - с. 386 | баня водяная | ПЭ-4300 |  | 485160705-54 | 410134001188 |  | 1
СФНЦА РАН | СибНИИЗиХ | плодородия | СФНЦА РАН~СибНИИЗиХ~плодородия~13 | 13 | водная вытяжка | почва | Руководство по хим. анализу почв. Аринушкина А.В., М., 1970 - с. 386 | шкаф сухожаровый | ШС-80-01-СПУ |  | 28779 | 410134001127 |  | 1
СФНЦА РАН | СибНИИЗиХ | плодородия | СФНЦА РАН~СибНИИЗиХ~плодородия~13 | 13 | водная вытяжка | почва | Руководство по хим. анализу почв. Аринушкина А.В., М., 1970 - с. 386 | титратор потенциометрический | metrohm AG |  | 1916001021135 | 410134001287 |  | 1
СФНЦА РАН | СибНИИЗиХ | плодородия | СФНЦА РАН~СибНИИЗиХ~плодородия~14 | 14 | водная вытяжка - прокаленный остаток | почва | Руководство по хим. анализу почв. Аринушкина А.В., М., 1970 - с. 386 | весы | РА 213 Ohaus |  | В 620487574 | 410134001153 | Черкасова Т.А. | 1
СФНЦА РАН | СибНИИЗиХ | плодородия | СФНЦА РАН~СибНИИЗиХ~плодородия~14 | 14 | водная вытяжка - прокаленный остаток | почва | Руководство по хим. анализу почв. Аринушкина А.В., М., 1970 - с. 386 | баня водяная | ПЭ-4300 |  | 485160705-54 | 410134001188 | Ильиных Т.В. | 1
СФНЦА РАН | СибНИИЗиХ | плодородия | СФНЦА РАН~СибНИИЗиХ~плодородия~14 | 14 | водная вытяжка - прокаленный остаток | почва | Руководство по хим. анализу почв. Аринушкина А.В., М., 1970 - с. 386 | печь муфельная | СНОЛ |  | 9179 | 41013401120 |  | 1
СФНЦА РАН | СибНИИЗиХ | плодородия | СФНЦА РАН~СибНИИЗиХ~плодородия~15 | 15 | кальций и магний обмен. | почва | ГОСТ 26487-85 | весы | РА512 OHAUS |  | В635746488 | 410134001150 | Черкасова Т.А. | 1
СФНЦА РАН | СибНИИЗиХ | плодородия | СФНЦА РАН~СибНИИЗиХ~плодородия~15 | 15 | кальций и магний обмен. | почва | ГОСТ 26487-85 | шейкер | OS-20 |  | 01010816120100, | 410134001158 |  | 1
СФНЦА РАН | СибНИИЗиХ | плодородия | СФНЦА РАН~СибНИИЗиХ~плодородия~15 | 15 | кальций и магний обмен. | почва | ГОСТ 26487-85 | рН метр | ИТАН |  | 359 | 410134001107 |  | 1
СФНЦА РАН | СибНИИЗиХ | плодородия | СФНЦА РАН~СибНИИЗиХ~плодородия~15 | 15 | кальций и магний обмен. | почва | ГОСТ 26487-85 | электрод | ЭСК 10603 |  |  | 410134001107 |  | 1
СФНЦА РАН | СибНИИЗиХ | плодородия | СФНЦА РАН~СибНИИЗиХ~плодородия~15 | 15 | кальций и магний обмен. | почва | ГОСТ 26487-85 | пипетка автоматическая | Thermo |  |  | 410134001204 |  | 1
СФНЦА РАН | СибНИИЗиХ | плодородия | СФНЦА РАН~СибНИИЗиХ~плодородия~15 | 15 | кальций и магний обмен. | почва | ГОСТ 26487-85 | пипетка автоматическая | Thermo |  |  | 410134001192 |  | 1
СФНЦА РАН | СибНИИЗиХ | плодородия | СФНЦА РАН~СибНИИЗиХ~плодородия~15 | 15 | кальций и магний обмен. | почва | ГОСТ 26487-85 | пипетка автоматическая | Thermo |  |  | 410134001197 |  | 1
СФНЦА РАН | СибНИИЗиХ | плодородия | СФНЦА РАН~СибНИИЗиХ~плодородия~15 | 15 | кальций и магний обмен. | почва | ГОСТ 26487-85 | титратор потенциом. | metrohm AG |  | 1916001021135 | 410134001287 |  | 1
СФНЦА РАН | СибНИИЗиХ | плодородия | СФНЦА РАН~СибНИИЗиХ~плодородия~16 | 16 | азот валовый | растения | методические указания по отбору проб растений, определению в них азота, фосфора и калия. ЦИНАО, М., 1980 - 55 с. | мельница лабораторная режущая | VLM-16 |  |  | 410134001225 | Ильиных Т.В. | 1
СФНЦА РАН | СибНИИЗиХ | плодородия | СФНЦА РАН~СибНИИЗиХ~плодородия~16 | 16 | азот валовый | растения | методические указания по отбору проб растений, определению в них азота, фосфора и калия. ЦИНАО, М., 1980 - 55 с. | весы | РА214с OHAUS |  | 67301 | 410134001144 |  | 1
СФНЦА РАН | СибНИИЗиХ | плодородия | СФНЦА РАН~СибНИИЗиХ~плодородия~16 | 16 | азот валовый | растения | методические указания по отбору проб растений, определению в них азота, фосфора и калия. ЦИНАО, М., 1980 - 55 с. | пипетка автоматическая | Thermo |  |  | 410134001192 |  | 1
СФНЦА РАН | СибНИИЗиХ | плодородия | СФНЦА РАН~СибНИИЗиХ~плодородия~16 | 16 | азот валовый | растения | методические указания по отбору проб растений, определению в них азота, фосфора и калия. ЦИНАО, М., 1980 - 55 с. | печь для озоления |  |  |  | 1321295 |  | 1
СФНЦА РАН | СибНИИЗиХ | плодородия | СФНЦА РАН~СибНИИЗиХ~плодородия~16 | 16 | азот валовый | растения | методические указания по отбору проб растений, определению в них азота, фосфора и калия. ЦИНАО, М., 1980 - 55 с. | спектрофотометр | CФ-102 |  | 25-1650-01-0965.248 | 410134001211 |  | 1
СФНЦА РАН | СибНИИЗиХ | плодородия | СФНЦА РАН~СибНИИЗиХ~плодородия~16 | 16 | азот валовый | растения | методические указания по отбору проб растений, определению в них азота, фосфора и калия. ЦИНАО, М., 1980 - 55 с. | мешалка магнитная | МS-3000 |  | 01030118020024 | 101240000395 |  | 1
СФНЦА РАН | СибНИИЗиХ | плодородия | СФНЦА РАН~СибНИИЗиХ~плодородия~16 | 16 | азот валовый | растения | методические указания по отбору проб растений, определению в них азота, фосфора и калия. ЦИНАО, М., 1980 - 55 с. | дестилллятор | Liston |  |  | 410134001166 |  | 1
СФНЦА РАН | СибНИИЗиХ | плодородия | СФНЦА РАН~СибНИИЗиХ~плодородия~17 | 17 | фосфор валовый | растения | методические указания по отбору проб растений, определению в них азота, фосфора и калия. ЦИНАО, М., 1980 - 55 с. | мельница лабораторная режущая | VLM-16 |  |  | 410134001225 | Ильиных Т.В. | 1
СФНЦА РАН | СибНИИЗиХ | плодородия | СФНЦА РАН~СибНИИЗиХ~плодородия~17 | 17 | фосфор валовый | растения | методические указания по отбору проб растений, определению в них азота, фосфора и калия. ЦИНАО, М., 1980 - 55 с. | весы | РА214с OHAUS |  | 67301 | 410134001144 |  | 1
СФНЦА РАН | СибНИИЗиХ | плодородия | СФНЦА РАН~СибНИИЗиХ~плодородия~17 | 17 | фосфор валовый | растения | методические указания по отбору проб растений, определению в них азота, фосфора и калия. ЦИНАО, М., 1980 - 55 с. | печь для озоления |  |  |  | 1321295 |  | 1
СФНЦА РАН | СибНИИЗиХ | плодородия | СФНЦА РАН~СибНИИЗиХ~плодородия~17 | 17 | фосфор валовый | растения | методические указания по отбору проб растений, определению в них азота, фосфора и калия. ЦИНАО, М., 1980 - 55 с. | спектрофотометр | CФ-102 |  | 25-1650-01-0965.248 | 410134001211 |  | 1
СФНЦА РАН | СибНИИЗиХ | плодородия | СФНЦА РАН~СибНИИЗиХ~плодородия~17 | 17 | фосфор валовый | растения | методические указания по отбору проб растений, определению в них азота, фосфора и калия. ЦИНАО, М., 1980 - 55 с. | мешалка магнитная | МS-3000 |  | 01030118020024 | 101240000395 |  | 1
СФНЦА РАН | СибНИИЗиХ | плодородия | СФНЦА РАН~СибНИИЗиХ~плодородия~17 | 17 | фосфор валовый | растения | методические указания по отбору проб растений, определению в них азота, фосфора и калия. ЦИНАО, М., 1980 - 55 с. | дестилллятор | Liston |  |  | 410134001166 |  | 1
СФНЦА РАН | СибНИИЗиХ | плодородия | СФНЦА РАН~СибНИИЗиХ~плодородия~18 | 18 | калий валовый | растения | методические указания по отбору проб растений, определению в них азота, фосфора и калия. ЦИНАО, М., 1980 - 55 с. | мельница лаб. режущаяVLM-16 |  |  |  | 410134001225 | Ильиных Т.В. | 1
СФНЦА РАН | СибНИИЗиХ | плодородия | СФНЦА РАН~СибНИИЗиХ~плодородия~18 | 18 | калий валовый | растения | методические указания по отбору проб растений, определению в них азота, фосфора и калия. ЦИНАО, М., 1980 - 55 с. | весы | РА214с OHAUS |  | 67301 | 410134001144 |  | 1
СФНЦА РАН | СибНИИЗиХ | плодородия | СФНЦА РАН~СибНИИЗиХ~плодородия~18 | 18 | калий валовый | растения | методические указания по отбору проб растений, определению в них азота, фосфора и калия. ЦИНАО, М., 1980 - 55 с. | печь для озоления |  |  |  | 1321295 |  | 1
СФНЦА РАН | СибНИИЗиХ | плодородия | СФНЦА РАН~СибНИИЗиХ~плодородия~18 | 18 | калий валовый | растения | методические указания по отбору проб растений, определению в них азота, фосфора и калия. ЦИНАО, М., 1980 - 55 с. | фотометр пламенный | ПФП-7 |  | 10854 | 1041629 |  | 1
СФНЦА РАН | СибНИИЗиХ | плодородия | СФНЦА РАН~СибНИИЗиХ~плодородия~18 | 18 | калий валовый | растения | методические указания по отбору проб растений, определению в них азота, фосфора и калия. ЦИНАО, М., 1980 - 55 с. | мешалка магнитная | МS-3000 |  | 01030118020024 | 101240000395 |  | 1
СФНЦА РАН | СибНИИЗиХ | плодородия | СФНЦА РАН~СибНИИЗиХ~плодородия~18 | 18 | калий валовый | растения | методические указания по отбору проб растений, определению в них азота, фосфора и калия. ЦИНАО, М., 1980 - 55 с. | дестилллятор | Liston |  |  | 410134001166 |  | 1
СФНЦА РАН | СибНИИЗиХ | плодородия | СФНЦА РАН~СибНИИЗиХ~плодородия~19 | 19 | общая влага | зерно | ГОСТ 13586.5-2015 | влагомер зерна | ОКПД-2 UNIMETER DIGITAL |  | 032500014842 | 410134001075 |  | 1
СФНЦА РАН | СибНИИЗиХ | плодородия | СФНЦА РАН~СибНИИЗиХ~плодородия~20 | 20 | сырая клейковина: количество и качество | зерно | ГОСТ 27839-2013 | мельница лабораторная | ЛМТ-1 |  | 2677 | 410134001231 | Ильиных Т.В. | 1
СФНЦА РАН | СибНИИЗиХ | плодородия | СФНЦА РАН~СибНИИЗиХ~плодородия~20 | 20 | сырая клейковина: количество и качество | зерно | ГОСТ 27839-2013 | весы | РА512 OHAUS |  | В635746488 | 410134001150 | Черкасова Т.А. | 1
СФНЦА РАН | СибНИИЗиХ | плодородия | СФНЦА РАН~СибНИИЗиХ~плодородия~20 | 20 | сырая клейковина: количество и качество | зерно | ГОСТ 27839-2013 | тестомесилка лабор. | У1-ЕТВ |  | 553 | 410134001232 |  | 1
СФНЦА РАН | СибНИИЗиХ | плодородия | СФНЦА РАН~СибНИИЗиХ~плодородия~20 | 20 | сырая клейковина: количество и качество | зерно | ГОСТ 27839-2013 | устройство для формовки клейковины | ПФК |  |  | 410134001234 |  | 1
СФНЦА РАН | СибНИИЗиХ | плодородия | СФНЦА РАН~СибНИИЗиХ~плодородия~20 | 20 | сырая клейковина: количество и качество | зерно | ГОСТ 27839-2013 | устройство для отмывки клейковины | У1-МОК-1МТ |  | 483 | 410134001233 |  | 1
СФНЦА РАН | СибНИИЗиХ | плодородия | СФНЦА РАН~СибНИИЗиХ~плодородия~20 | 20 | сырая клейковина: количество и качество | зерно | ГОСТ 27839-2013 | измеритель деформации клейковины | ИДК-3М |  | 5452 | 410134001235 |  | 1
СФНЦА РАН | СибНИТИП | комплексных анализов | СФНЦА РАН~СибНИТИП~комплексных анализов~1 | 1 | первоначальная влажность | корма | ГОСТ 31640-2012 | сушильный шкаф | ШС-80-02 СПУ-3 |  |  | 101240000178 | Чекрыга Г.П. | 1
СФНЦА РАН | СибНИТИП | комплексных анализов | СФНЦА РАН~СибНИТИП~комплексных анализов~1 | 1 | первоначальная влажность | мясо и мясные продукты | ГОСТ 33319-2015 | сушильный шкаф | ШС-80-02 СПУ-2 |  | 31308 | 101240000179 | Станкевич С.В. | 1
СФНЦА РАН | СибНИТИП | комплексных анализов | СФНЦА РАН~СибНИТИП~комплексных анализов~1 | 1 | первоначальная влажность | зерно | ГОСТ 13586.5-2015 | сушильный шкаф | ШС-80-02 СПУ-1 |  | 31302 | 101240000180 | Веремейчик Л.Ж. | 1
СФНЦА РАН | СибНИТИП | комплексных анализов | СФНЦА РАН~СибНИТИП~комплексных анализов~1 | 1 | первоначальная влажность | корма | ГОСТ 13496.15, ГОСТ 33319-2015 | Весы | AR 1530 |  | 1122093357 | 011400000000101 | Веремейчик Л.Ж. | 1
СФНЦА РАН | СибНИТИП | комплексных анализов | СФНЦА РАН~СибНИТИП~комплексных анализов~2 | 2 | сырая зола | корма | ГОСТ 26226-95 | Весы | AR 1530 |  | 1121441654 | 011400000000097 | Веремейчик Л.Ж. | 1
СФНЦА РАН | СибНИТИП | комплексных анализов | СФНЦА РАН~СибНИТИП~комплексных анализов~2 | 2 | сырая зола | корма | ГОСТ 26226-95 | муфельная печь |  |  |  | 011600000000285 | Веремейчик Л.Ж. | 1
СФНЦА РАН | СибНИТИП | комплексных анализов | СФНЦА РАН~СибНИТИП~комплексных анализов~2 | 2 | сырая зола | корма | ГОСТ 26226-95 | муфельная печь |  |  |  | 011600000000129 | Веремейчик Л.Ж. | 1
СФНЦА РАН | СибНИТИП | комплексных анализов | СФНЦА РАН~СибНИТИП~комплексных анализов~3 | 3 | аргинин, лизин, тирозин, фенилаланин, гистидин, лейцин-изолейцин, метионин, валин, пролин, треонин, серин, аланин, глицин, цистин, аспарагиновая кислота-аспарагин, триптофан | корма | МУ 04-38-2009 | система капиллярного электрофореза | Капель 105-М |  |  | 410134001293 | Станкевич С.В. | 1
СФНЦА РАН | СибНИТИП | комплексных анализов | СФНЦА РАН~СибНИТИП~комплексных анализов~3 | 3 | аргинин, лизин, тирозин, фенилаланин, гистидин, лейцин-изолейцин, метионин, валин, пролин, треонин, серин, аланин, глицин, цистин, аспарагиновая кислота-аспарагин, триптофан | корма | М 04-38-2009 | весы презиционные | Ohaus PA2102C |  | В734549006 | 101240000329 | Станкевич С.В. | 1
СФНЦА РАН | СибНИТИП | комплексных анализов | СФНЦА РАН~СибНИТИП~комплексных анализов~3 | 3 | Гидролиз | корма | МУ 04-38-2009 | сухожаровой шкаф | Binder |  | 20180000001561 | 101240000185 | Станкевич С.В. | 1
СФНЦА РАН | СибНИТИП | комплексных анализов | СФНЦА РАН~СибНИТИП~комплексных анализов~4 | 4 | сырой протеин | корма | ГОСТ 13496.4-93 | аппарат Кьельдаля | стекло |  |  |  | Русских Н.Г. | 1
СФНЦА РАН | СибНИТИП | комплексных анализов | СФНЦА РАН~СибНИТИП~комплексных анализов~4 | 4 | сырой протеин | мясо и мясн.продукты | ГОСТ 25011-2017 | аппарат Кьельдаля | стекло |  |  |  | Русских Н.Г.
СФНЦА РАН | СибНИТИП | комплексных анализов | СФНЦА РАН~СибНИТИП~комплексных анализов~5 | 5 | сырая клетчатка | корма | ГОСТ31675-2012 | сухожаровой шкаф | Binder |  | 20180000001561 | 101240000185 | Веремейчик Л.Ж.
СФНЦА РАН | СибНИТИП | комплексных анализов | СФНЦА РАН~СибНИТИП~комплексных анализов~6 | 6 | сырой жир | корма | ГОСТ 13496.15 | аппарат Сокслета | стекло |  |  |  | Русских Н.Г. | 1
СФНЦА РАН | СибНИТИП | комплексных анализов | СФНЦА РАН~СибНИТИП~комплексных анализов~6 | 6 | сырой жир | корма | ГОСТ 13496.15 | сушильный шкаф | Binder |  | 20180000001561 | 101240000185 | Русских Н.Г. | 1
СФНЦА РАН | СибНИТИП | комплексных анализов | СФНЦА РАН~СибНИТИП~комплексных анализов~7 | 7 | жир | молоко и мол. Продукты | ГОСТ 5867-90 | центрифуга | ЦСЛ-8 |  |  | 011400000000170 | Станкевич С.В. | 1
СФНЦА РАН | СибНИТИП | комплексных анализов | СФНЦА РАН~СибНИТИП~комплексных анализов~8 | 8 | сырая клетчатка | корма | ГОСТ 31675-2012 | посуда | стекло |  |  |  | Веремейчик Л.Ж. | 1
СФНЦА РАН | СибНИТИП | комплексных анализов | СФНЦА РАН~СибНИТИП~комплексных анализов~8 | 8 | сырая клетчатка | корма | ГОСТ 31675-2012 | шкаф сушильный | ШСС-80 |  |  | 011400000000174 | Веремейчик Л.Ж. | 1
СФНЦА РАН | СибНИТИП | комплексных анализов | СФНЦА РАН~СибНИТИП~комплексных анализов~9 | 9 | деструкция крахмала | зерно | ГОСТ 29177-91 | термостат | ТГУ 01-200 |  |  | 011400000000158 | Веремейчик Л.Ж. | 1
СФНЦА РАН | СибНИТИП | комплексных анализов | СФНЦА РАН~СибНИТИП~комплексных анализов~9 | 9 | деструкция крахмала | зерно | ГОСТ 29177-91 | термостат | ТГУ 01-200 |  |  | 011400000000159 | Веремейчик Л.Ж. | 1
СФНЦА РАН | СибНИТИП | комплексных анализов | СФНЦА РАН~СибНИТИП~комплексных анализов~9 | 9 | деструкция крахмала | зерно | ГОСТ 29177-91 | Нитрон | иономер |  | 3504 | 011400000000127 | Веремейчик Л.Ж. | 1
СФНЦА РАН | СибНИТИП | комплексных анализов | СФНЦА РАН~СибНИТИП~комплексных анализов~10 | 10 | крахмал | мясо и мясн.продукты | ГОСТ 10574-2016 | встряхиватель |  |  |  | 011600000000092 | Станкевич С.В. | 1
СФНЦА РАН | СибНИТИП | комплексных анализов | СФНЦА РАН~СибНИТИП~комплексных анализов~10 | 10 | крахмал | мясо и мясн.продукты | ГОСТ 10574-2016 | холодильник | Свияга 404С |  |  | 011400000000178 | Станкевич С.В. | 1
СФНЦА РАН | СибНИТИП | комплексных анализов | СФНЦА РАН~СибНИТИП~комплексных анализов~11 | 11 | Кислотность | молоко и мол. Продукты | ГОСТ Р 54699-2011 | pH-метр | РН-метр 150 |  | 0324 | 01140000000142 | Станкевич С.В. | 1
СФНЦА РАН | СибНИТИП | комплексных анализов | СФНЦА РАН~СибНИТИП~комплексных анализов~12 | 12 | МК микроорганизмы | молоко и мол. Продукты | ГОСТ32901-2014 | термостат | ТС-80 |  | 3607 3617 | 011400000000161 011400000000162 | Станкевич С.В. | 1
СФНЦА РАН | СибНИТИП | комплексных анализов | СФНЦА РАН~СибНИТИП~комплексных анализов~12 | 12 | МК микроорганизмы | молоко и мол. Продукты | ГОСТ 32901-2014 | Сушильный шкаф |  |  |  | 011400000000148 | Станкевич С.В. | 1
СФНЦА РАН | СибНИТИП | комплексных анализов | СФНЦА РАН~СибНИТИП~комплексных анализов~12 | 12 | МК микроорганизмы | молоко и мол. Продукты | ГОСТ 32901-2014 | счетчик колоний | СКМ-1 |  |  | 011400000000149 | Станкевич С.В. | 1
СФНЦА РАН | СибНИТИП | комплексных анализов | СФНЦА РАН~СибНИТИП~комплексных анализов~12 | 12 | МК микроорганизмы | молоко и мол. Продукты | ГОСТ 32901-2014 | Стерилизатор | ВК-75 |  | 1393 | 011400000000147 | Станкевич С.В. | 1
СФНЦА РАН | СибНИТИП | комплексных анализов | СФНЦА РАН~СибНИТИП~комплексных анализов~12 | 12 | МК микроорганизмы | молоко и мол. Продукты | ГОСТ32901-2014 | Микроскоп | Микромед-2 |  |  | 011400000000123 | Чекрыга Г.П. | 1
СФНЦА РАН | СибНИТИП | комплексных анализов | СФНЦА РАН~СибНИТИП~комплексных анализов~12 | 12 | МК микроорганизмы | молоко и мол. Продукты | ГОСТ32901-2014 | Микроскоп | МБС 10 |  |  | 011600000000281 | Станкевис С.В., Ницеевская К.Н. | 0 Подлежит списанию, сломан
СФНЦА РАН | СибНИТИП | комплексных анализов | СФНЦА РАН~СибНИТИП~комплексных анализов~12 | 12 | МК микроорганизмы | молоко и мол. Продукты | ГОСТ32901-2014 | Микроскоп | МБС |  |  | 011600000000120 | Станкевис С.В., Ницеевская К.Н. | 0 Подлежит списанию, сломан
СФНЦА РАН | СибНИТИП | комплексных анализов | СФНЦА РАН~СибНИТИП~комплексных анализов~13 | 13 | микроскопия | Продукты питания, корма |  | Микроскоп | Stereo diiscovery V8 |  | 42067722 | 410134001364 | Станкевис С.В., Ницеевская К.Н. | 1
СФНЦА РАН | СибНИТИП | комплексных анализов | СФНЦА РАН~СибНИТИП~комплексных анализов~ |  | дистилляция | Продукты питания, корма | Подготовка растворов согласно ГОСТ | Аквадистиллятор апирогенный | АЭ-10 МО |  |  | 01160000000078 | Веремейчик Л.Ж. | 1
СФНЦА РАН | СибНИТИП | комплексных анализов | СФНЦА РАН~СибНИТИП~комплексных анализов~14 | 14 | Белок, влажность, стекловидность, кол.и кач.клейковины | Пшеница | М 04-37-2009 | ИК-анализатор | Инфралюм ФТ |  | 16907 | 410134001294 | Станкевис С.В., Русских Н.Г. | 1
СФНЦА РАН | СибНИТИП | комплексных анализов | СФНЦА РАН~СибНИТИП~комплексных анализов~ |  | хранение | Продукты питания, корма |  | Холодильник фармацевтический | Позис ХФД-280 |  | ХФДWV20000872 | 101240000233 | Станкевич С.В., Русских Н.Г. | 1
СФНЦА РАН | СибНИТИП | комплексных анализов | СФНЦА РАН~СибНИТИП~комплексных анализов~15 | 15 | Амоксициллин Тригидрат, гентамин сульфат, диоксидин, доксициклин, тетрациклин, окситетрацеклин | Готовые лекарственные средства | М 08-01-2012 | центрифуга | SL 40R |  | 42067722 | 410134001606 | Станкевич С.В. | 1
СФНЦА РАН | СибНИТИП | комплексных анализов | СФНЦА РАН~СибНИТИП~комплексных анализов~16 | 16 | Хлорид, фосфат, сульфат, нитрат- ионов водораствримые формы | корма, комбикорма и сырье их производства | М 04-73-2011 | Шейкер-миди | BIOSAN |  | 01010817110152 | 101240000271 | Станкевис С.В.,Русских Н.Г. | 1
СФНЦА РАН | СибНИТИП | комплексных анализов | СФНЦА РАН~СибНИТИП~комплексных анализов~17 | 17 | Водорастворимые витамины | премексы | М 04-72-2011 | Весы | Ohaus PA214 |  | В729405617 | 101240000327 | Станкевич С.В., Русских Н.Г. | 1
СФНЦА РАН | СибНИТИП | комплексных анализов | СФНЦА РАН~СибНИТИП~комплексных анализов~18 | 18 | гидроксианалог метионина - 2-гидрокси-4-(метилтио)бутановая кислота и ее кальциевая соль | кормовые добавки | М 04-83-2014 | центрифуга настольная | ЦЛН-2 |  | 1505 | 011400000000171 | Станкевич С.В., Веремейчик Л.Ж. | 1
СФНЦА РАН | СибНИТИП | комплексных анализов | СФНЦА РАН~СибНИТИП~комплексных анализов~19 | 19 | аскорбиновая кислота | пищевые и кормовые добавки | М 04-86-2016 | баня водяная |  |  |  | ПО02060 | Станкевич С.В. | 1
СФНЦА РАН | СибНИТИП | комплексных анализов | СФНЦА РАН~СибНИТИП~комплексных анализов~20 | 20 | Холин хлорид | корма, комбикорма, корм.добавки, премиксы | М 04-82-2014 | Шейкер-миди | BIOSAN |  | 01010817110151 | 101240000270 | Станкевич С.В. | 1
СФНЦА РАН | СибНИТИП | комплексных анализов | СФНЦА РАН~СибНИТИП~комплексных анализов~ |  | дозирование | Продукты питания, корма | Во всех ГОСТах и методиках | Автоматические пипетки | Thermo |  |  |  | Станкевич С.В., Русских Н.Г., Веремейчик Л.Ж. | 1
СФНЦА РАН | СибНИТИП | комплексных анализов | СФНЦА РАН~СибНИТИП~комплексных анализов~ |  | хранение | Продукты питания, корма | Для всех ГОСТ | Холодильник | Свияга 445С |  | 019CV10031952 | 011600000000066 |  | 1
СФНЦА РАН | СибНИТИП | комплексных анализов | СФНЦА РАН~СибНИТИП~комплексных анализов~21 | 21 | фосфор | корма | ГОСТ 26657-97 | ФЭК КФК |  |  | 9002602 9105573 | 011600000000697 011600000000101 | Веремейчик Л.Ж. | 1
СФНЦА РАН | СибНИТИП | комплексных анализов | СФНЦА РАН~СибНИТИП~комплексных анализов~ |  | дистилляция | Продукты питания, корма |  | аквадистиллятор | LISTON |  | 130664 |  | Станкевич С.В. | 1
СФНЦА РАН | СибНИТИП | комплексных анализов | СФНЦА РАН~СибНИТИП~комплексных анализов~ |  | рассев | корма, комбикорма и сырье их производства |  | Сито | 0,2 0,5 1,0 |  |  | 011600000000157 011600000000158 011600000000159 | Веремейчик Л.Ж., Русских Н.Г. | 1
СФНЦА РАН | СибНИТИП | комплексных анализов | СФНЦА РАН~СибНИТИП~комплексных анализов~ |  | растворение | корма | Белок, Углеводы | магнитная мешалка |  |  |  |  | Русских Н.Г., ВеремейчикЛ.Ж. | 1
СФНЦА РАН | СибНИТИП | комплексных анализов | СФНЦА РАН~СибНИТИП~комплексных анализов~ |  | подготовка воды |  |  | Озонид-1 |  |  |  | 011400000000129 | Станкевич С.В., Веремейчик Л.Ж. | 1
СФНЦА РАН | СибНИТИП | комплексных анализов | СФНЦА РАН~СибНИТИП~комплексных анализов~ |  | хранение | Продукты питания, корма |  | морозильная камера | Свияга 109С |  |  | 011600000000786 | Станкевич С.В. | 1
СФНЦА РАН | СибНИТИП | комплексных анализов | СФНЦА РАН~СибНИТИП~комплексных анализов~22 | 22 | растворимые сухие вещества | продукты переработки фруктов и овощей | ГОСТ ISO 2173-2013 | Рефрактометр | ИРФ 454Б2М |  | 911502 | 011400000000141 | Веремейчик Л.Ж. | 1
СФНЦА РАН | СибНИТИП | комплексных анализов | СФНЦА РАН~СибНИТИП~комплексных анализов~23 | 23 | вязкость | молоко и мол. Продукты |  | Вибровяскозиметр | SV-1A |  | ТО200895 |  | Мазалевский В.Б
СФНЦА РАН | СибНИТИП | комплексных анализов | СФНЦА РАН~СибНИТИП~комплексных анализов~ |  | взвешивание | приготовление растворов |  | Весы | HL 400 |  | Н2015423 | 011600000000007 | Веремейчик Л.Ж.
СФНЦА РАН | СибНИТИП | комплексных анализов | СФНЦА РАН~СибНИТИП~комплексных анализов~ |  | подготовка хим.посуды |  |  | термостат |  |  |  | 011400000000155 | Русских Н.Г.
СФНЦА РАН | СибНИТИП | комплексных анализов | СФНЦА РАН~СибНИТИП~комплексных анализов~ |  | калибровка весов |  |  | гиря | 50 г F1 |  | Z17725942 | 011600000000783 | Станкевич С.В.
СФНЦА РАН | СибНИТИП | комплексных анализов | СФНЦА РАН~СибНИТИП~комплексных анализов~ |  | калибровка весов |  |  | гиря | 100 г F1 |  | 1463 | 011600000000782 | Cтанкевич С.В.
СФНЦА РАН | СибНИТИП | комплексных анализов | СФНЦА РАН~СибНИТИП~комплексных анализов~ |  | хранение | растворы |  | Холодильник | Бирюса 10 |  | 0255014 | 011600000000053 | Русских Н.Г.
СФНЦА РАН | СибНИТИП | комплексных анализов | СФНЦА РАН~СибНИТИП~комплексных анализов~ |  | хранение | образцы |  | Холодильник | Бирюса 10 |  | 0 4430 0179347 | 1013600002 | Станкевис С.В.
СФНЦА РАН | СибНИТИП | комплексных анализов | СФНЦА РАН~СибНИТИП~комплексных анализов~23 | 23 | вязкость | молоко и мол. Продукты |  | Ротационный вискозиметр | Smart R |  | Tsmr 241290 |  | Мазалевский В.Б
СФНЦА РАН | СибНИТИП | комплексных анализов | СФНЦА РАН~СибНИТИП~комплексных анализов~ |  | растворение | образцы |  | магнитная мешалка | BIOSAN |  | 01030517080208 | 101240000289 | Русских Н.Г.
СФНЦА РАН | СибНИТИП | комплексных анализов | СФНЦА РАН~СибНИТИП~комплексных анализов~ |  | растворение | образцы |  | Магнит.мешалка с подогревом | BIOSAN |  | 01030217070325 | 101240000292 | Русских Н.Г.
СФНЦА РАН | СибНИТИП | комплексных анализов | СФНЦА РАН~СибНИТИП~комплексных анализов~х | х |  |  | М 38-03 55-08 | Хроматограф | Милихром А-02 |  | 47938-17 |  | Мотовилов О.К.
СФНЦА РАН | СибНИТИП | комплексных анализов | СФНЦА РАН~СибНИТИП~комплексных анализов~х | х |  |  | 55-08 | [5 empty] | Мотовилов О.К
СФНЦА РАН | СибНИТИП | комплексных анализов | СФНЦА РАН~СибНИТИП~комплексных анализов~х | х |  |  | 37-03 |  | Милихром А-02 |  | 47938-17 |  | Мотовилов О.К
СФНЦА РАН | СибНИТИП | комплексных анализов | СФНЦА РАН~СибНИТИП~комплексных анализов~ |  | стерилизация | помещение |  | бактерицидный рецеркулятор воздуха 3х4,8 | Позис 1 |  | 305CV20003645 | 101240000235 | Станкевис С.В.
СФНЦА РАН | СибНИТИП | комплексных анализов | СФНЦА РАН~СибНИТИП~комплексных анализов~ |  | стерилизация | помещение |  | Бактерицидный рецеркулятор воздуха 5х4,8 |  |  | 304FV20004340 | 101240000233 | Станкевис С.В.
СФНЦА РАН | СибНИТИП | комплексных анализов | СФНЦА РАН~СибНИТИП~комплексных анализов~ |  | сжигание | образцы |  | анализатор (печь) |  |  |  | 011400000000094 | Веремейчик Л.Ж.
СФНЦА РАН | СибНИТИП | комплексных анализов | СФНЦА РАН~СибНИТИП~комплексных анализов~ |  | испарение | образцы |  | Роторновакуумный испаритель |  |  | 100224645 |  | Станкевич С.В. Мотовилов О.К.
филиал | СибНИИСХиТ | Научный отдел | филиал~СибНИИСХиТ~Научный отдел~1,2 | 1,2 | Определение ферментов пероксидаз в рестениях | растения | Метод Бояркина | Камера для роста растений | GC 300 | 2013 |  | 142813305 | Терещенко Н.Н.Акимова Е.Е. | 1
филиал | СибНИИСХиТ | Научный отдел | филиал~СибНИИСХиТ~Научный отдел~1,2 | 1,2 | Определение ферментов пероксидаз в рестениях | растения | Метод Бояркина | Весы аналитические | Ohaus Pioneer PA 214C | 2017 |  | 4101240013 | Терещенко Н.Н.Акимова Е.Е. | 1
филиал | СибНИИСХиТ | Научный отдел | филиал~СибНИИСХиТ~Научный отдел~1,2 | 1,2 | Определение ферментов пероксидаз в рестениях | растения | Метод Бояркина | Спектрофотометр | СФ-102, 200-1100 нм | 2017 |  | 4101240020 | Терещенко Н.Н.Акимова Е.Е. | 1
филиал | СибНИИСХиТ | Научный отдел | филиал~СибНИИСХиТ~Научный отдел~3 | 3 | пробоподготовка к микробиологическому анализу | вода | Практикум по микробиологии | Дистиллятор | WD 2004 F | 2013 |  | О000001695 | Терещенко Н.Н.Акимова Е.Е. | 1
филиал | СибНИИСХиТ | Научный отдел | филиал~СибНИИСХиТ~Научный отдел~3 | 3 | пробоподготовка к микробиологическому анализу | почва | Практикум по микробиологии | Шейкер инкубатор | PSU-20i, Biosan | 2017 |  | 4101240014 | Терещенко Н.Н.Акимова Е.Е. | 1
филиал | СибНИИСХиТ | Научный отдел | филиал~СибНИИСХиТ~Научный отдел~3 | 3 | пробоподготовка к микробиологическому анализу | почва | Практикум по микробиологии | Весы лабораторные | VIBRA Shonko Denshi AB 323 RCE | 2017 |  | 4101240041 | Терещенко Н.Н.Акимова Е.Е. | 1
филиал | СибНИИСХиТ | Научный отдел | филиал~СибНИИСХиТ~Научный отдел~3 | 3 | пробоподготовка к микробиологическому анализу | почва | Практикум по микробиологии | Шкаф сушильный | DAIHAN WISE VEN WOF - 105 | 2009 |  | О000001058 | Терещенко Н.Н.Акимова Е.Е. | 1
филиал | СибНИИСХиТ | Научный отдел | филиал~СибНИИСХиТ~Научный отдел~3 | 3 | пробоподготовка к микробиологическому анализу | почва | Практикум по микробиологии | Шкаф сушильный | ШС-80-01-СПУ | 2017 |  | 4101240022 | Терещенко Н.Н.Акимова Е.Е. | 1
филиал | СибНИИСХиТ | Научный отдел | филиал~СибНИИСХиТ~Научный отдел~3 | 3 | пробоподготовка к микробиологическому анализу | почва | Практикум по микробиологии | Автоклав | Labo Autoclave MLS 2420U | 2013 |  | О000001735 | Терещенко Н.Н.Акимова Е.Е. | 1
филиал | СибНИИСХиТ | Научный отдел | филиал~СибНИИСХиТ~Научный отдел~3 | 3 | пробоподготовка к микробиологическому анализу | почва | Практикум по микробиологии | Перемешивающее устройство | LOIP LS110 | 2017 |  | 4101240040 | Терещенко Н.Н.Акимова Е.Е. | 1
филиал | СибНИИСХиТ | Научный отдел | филиал~СибНИИСХиТ~Научный отдел~3 | 3 | микробиологический анализ | почва | Практикум по микробиологии | Микроскоп | Leica DM 1000 | 2013 |  | О000001740 | Терещенко Н.Н.Акимова Е.Е. | 1
филиал | СибНИИСХиТ | Научный отдел | филиал~СибНИИСХиТ~Научный отдел~3 | 3 | микробиологический анализ | почва | Практикум по микробиологии | Бокс биологической безопасности | ESCO SC2-6A1 | 2013 |  | О000001710 | Терещенко Н.Н.Акимова Е.Е. | 1
филиал | СибНИИСХиТ | Научный отдел | филиал~СибНИИСХиТ~Научный отдел~3 | 3 | микробиологический анализ | почва | Практикум по микробиологии | Термостат с охлаждением | ТСО-1\80 | 2017 |  | 4101240009 | Терещенко Н.Н.Акимова Е.Е. | 1
филиал | СибНИИСХиТ | Научный отдел | филиал~СибНИИСХиТ~Научный отдел~3 | 3 | микробиологический анализ | почва | Практикум по микробиологии | Микроскоп стереоскопический панкратический | МСП-1 | 2013 |  | О000001702 | Терещенко Н.Н.Акимова Е.Е. | 1
филиал | СибНИИСХиТ | Научный отдел | филиал~СибНИИСХиТ~Научный отдел~4 | 4 | экотоксикологический анализ | почва, вода | Григорьев, Ю. С. Методика определения токсичности водных вытяжек из почв, осадков, сточных вод и отходов, питьевой, сточной и природной воды по смертности тест-объекта Daphnia magna Straus [Текст] / Ю. С. Григорьев. – Красноярск : КрасГУ, 2006. – 46 с. | Климатостат | В-4 | 2017 |  | 4101240002 | Терещенко Н.Н.Акимова Е.Е. | 1
филиал | СибНИИСХиТ | Научный отдел | филиал~СибНИИСХиТ~Научный отдел~4 | 4 | экотоксикологический анализ | почва, вода | Григорьев, Ю. С. Методика определения токсичности проб поверхностных пресных, грунтовых, питьевых, сточных вод, водных вытяжек из почвы, осадков сточных вод и отходов по изменению оптической плотности культуры водоросли хлорелла (Chlorella vulgaris Beijer) [Текст] / Ю. С. Григорьев. – Красноярск : КрасГУ, 2004. – 19 с. | Климатостат | В-2 | 2017 |  | 4101240001 | Терещенко Н.Н.Акимова Е.Е. | 1
филиал | СибНИИСХиТ | Научный отдел | филиал~СибНИИСХиТ~Научный отдел~4 | 4 | экотоксикологический анализ | почва, вода | Григорьев, Ю. С. Методика определения токсичности проб поверхностных пресных, грунтовых, питьевых, сточных вод, водных вытяжек из почвы, осадков сточных вод и отходов по изменению оптической плотности культуры водоросли хлорелла (Chlorella vulgaris Beijer) [Текст] / Ю. С. Григорьев. – Красноярск : КрасГУ, 2004. – 19 с. | Устройство для измерения плотности клеток | ИПС-04 | 2017 |  | 4101240005 | Терещенко Н.Н.Акимова Е.Е. | 1
филиал | СибНИИСХиТ | Научный отдел | филиал~СибНИИСХиТ~Научный отдел~4 | 4 | экотоксикологический анализ | почва, вода | Григорьев, Ю. С. Методика определения токсичности проб поверхностных пресных, грунтовых, питьевых, сточных вод, водных вытяжек из почвы, осадков сточных вод и отходов по изменению оптической плотности культуры водоросли хлорелла (Chlorella vulgaris Beijer) [Текст] / Ю. С. Григорьев. – Красноярск : КрасГУ, 2004. – 19 с. | Культиватор водорослей | КВМ-05 | 2017 |  | 4101240004 |  | 0 - не введен, нет средств на обучение
филиал | СибНИИСХиТ | Научный отдел | филиал~СибНИИСХиТ~Научный отдел~5 | 5 | Измерение флюорисценции хлорофилла | растения | ПАМ-флуорометрия и анализ насыщающих импульсов | Флуориметр | JUNIOR-RAM WALZ | 2013 | CFMG0552A | О000001705 | Терещенко Н.Н., Акимова Е.Е., Зюбанова Т.И. | 1
филиал | СибНИИСХиТ | Научный отдел | филиал~СибНИИСХиТ~Научный отдел~6 | 6 | георадиолокационное зондирование | торф | инструкция | РАДИОТЕХНИЧЕСКИЙ ПРИБОР подповерхностного зондирования РППЗ (георадар) ОКО-2 в комплекте | ОКО-2 | 2017 | 308 | 4101240034 | Синюткина А.А. | 1
филиал | СибНИИСХиТ | Научный отдел | филиал~СибНИИСХиТ~Научный отдел~7 | 7 | ботанический состав и степень разложения | торф | ГОСТ 28245-89 | МИКРОСКОП биологический | LEICA DM500 | 2017 | 5402562166 | 4101240033 | Гашкова Л.П. | 1
филиал | СибНИИСХиТ | Научный отдел | филиал~СибНИИСХиТ~Научный отдел~8 | 8 | Мониторинг | Уровень воды | инструкция | УРОВНЕМЕР-регистратор грунтовых вод | DIVER | 2017 | W4833 | 4101240024 | Харанжевская Ю.А. | 1
филиал | СибНИИСХиТ | Научный отдел | филиал~СибНИИСХиТ~Научный отдел~8 | 8 | Мониторинг | Уровень воды | инструкция | УРОВНЕМЕР-регистратор грунтовых вод(дайвер) в комплекте (DDC кабель) | DIVER | 2017 | W4810 | 4101240025 | Харанжевская Ю.А. | 1
филиал | СибНИИСХиТ | Научный отдел | филиал~СибНИИСХиТ~Научный отдел~8 | 8 | Мониторинг | Уровень воды | инструкция | УРОВНЕМЕР-регистратор грунтовых вод | DIVER | 2017 | W4218 | 4101240026 | Харанжевская Ю.А. | 1
филиал | СибНИИСХиТ | Научный отдел | филиал~СибНИИСХиТ~Научный отдел~8 | 8 | Мониторинг | Уровень воды | инструкция | УРОВНЕМЕР-регистратор грунтовых вод(дайвер) в комплекте (DDC кабель) | DIVER | 2017 | P4337 | 4101240027 | Харанжевская Ю.А. | 1
филиал | СибНИИСХиТ | Научный отдел | филиал~СибНИИСХиТ~Научный отдел~8 | 8 | Мониторинг | Уровень воды | инструкция | БАРО-дайвер в комплекте (DDC кабель) | DIVER | 2017 | DI500 | 4101240028 | Харанжевская Ю.А. | 1
филиал | СибНИИСХиТ | Научный отдел | филиал~СибНИИСХиТ~Научный отдел~8 | 8 | Мониторинг | Уровень воды | инструкция | БАРО-дайвер в комплекте (DDC кабель) | DIVER | 2017 | BA407 | 4101240029 | Харанжевская Ю.А. | 1
филиал | СибНИИСХиТ | Научный отдел | филиал~СибНИИСХиТ~Научный отдел~8 | 8 | Мониторинг | Уровень воды | инструкция | БАРО-дайвер в комплекте (DDC кабель) | DIVER | 2017 | AA672 | 4101240030 | Харанжевская Ю.А. | 1
филиал | СибНИИСХиТ | Научный отдел | филиал~СибНИИСХиТ~Научный отдел~8 | 8 | Мониторинг | Уровень воды | инструкция | БАРО-дайвер в комплекте (DDC кабель) | DIVER | 2017 | AA715 | 4101240031 | Харанжевская Ю.А. | 1
филиал | СибНИИСХиТ | Научный отдел | филиал~СибНИИСХиТ~Научный отдел~10 | 10 | Мониторинг | Скорость потока | инструкция | Акустический цифровой измеритель скорости потока | ОТТ АДС | 2017 | 360230 | 2101340024 | Харанжевская Ю.А. | 1
филиал | СибНИИСХиТ | Научный отдел | филиал~СибНИИСХиТ~Научный отдел~9 | 9 | влажность | торф | ГОСТ 11305-2013 | Весы аналитические | HR-200 | 2013 | 12334225 | О000001685 | Харанжевская Ю.А. | 1
филиал | СибНИИСХиТ | Научный отдел | филиал~СибНИИСХиТ~Научный отдел~11 | 11 | медь, цинк, свинец, кадмий | вода | МУ 31-03/04 | АНАЛИЗАТОР вольтамперометрический | ТА-Lab | 2016 | 481 | О000002021 | Харанжевская Ю.А. | 1
филиал | СибНИИСХиТ | Научный отдел | филиал~СибНИИСХиТ~Научный отдел~8 | 8 | Мониторинг | Уровень воды | инструкция | Баро-дайвер №1 (Харанжевская Ю.А.) | DIVER | 2013 | P6134 | О000001803 | Харанжевская Ю.А. | 1
филиал | СибНИИСХиТ | Научный отдел | филиал~СибНИИСХиТ~Научный отдел~8 | 8 | Мониторинг | Уровень воды | инструкция | Баро-дайвер №2 (Харанжевская Ю.А.) | DIVER | 2013 | AA678 | О000001804 | Харанжевская Ю.А. | 1
филиал | СибНИИСХиТ | Научный отдел | филиал~СибНИИСХиТ~Научный отдел~8 | 8 | Мониторинг | Уровень воды | инструкция | Микро-дайвер №1 (Харанжевская Ю.А.) | DIVER | 2013 | M7228 | О000001808 | Харанжевская Ю.А. | 1
филиал | СибНИИСХиТ | Научный отдел | филиал~СибНИИСХиТ~Научный отдел~8 | 8 | Мониторинг | Уровень воды | инструкция | Микро-дайвер №2 (Харанжевская Ю.А.) | DIVER | 2013 | W4799 | О000001807 | Харанжевская Ю.А. | 1
филиал | СибНИИСХиТ | Научный отдел | филиал~СибНИИСХиТ~Научный отдел~8 | 8 | Мониторинг | Уровень воды | инструкция | считывающее устройство (Харанжевская Ю.А.) | Diver-Mate 3 | 2013 | б/н | О000001809 | Харанжевская Ю.А. | 1
филиал | СибНИИСХиТ | Научный отдел | филиал~СибНИИСХиТ~Научный отдел~12 | 12 | Тахеометрическая съемка поверхности | ландшафт | инструкция | Тахеометр | Sokkia СХ -105 | 2014 | GS3317 | О000001851 | Харанжевская Ю.А. | 1
филиал | СибНИИСХиТ | Научный отдел | филиал~СибНИИСХиТ~Научный отдел~13 | 13 | Нивелирная съемка поверхности | ландшафт | инструкция | Нивелир | Sokkia R40 | 2014 | 245204 | О000001852 | Харанжевская Ю.А. | 1
филиал | СибНИИСХиТ | Научный отдел | филиал~СибНИИСХиТ~Научный отдел~8 | 8 | Мониторинг | количество осадков | инструкция | РЕГИСТРАТОР уровня осадков | HOBORG3-M | 2017 | 20032223 | 4101240032 | Харанжевская Ю.А. | 1
филиал | СибНИИСХиТ | Научный отдел | филиал~СибНИИСХиТ~Научный отдел~8 | 8 | Мониторинг | Скорость потока | инструкция | РУЧНОЙ ИЗМЕРИТЕЛЬ течений для мелкой воды по методу Доплера | Flow Tracker2 | 2017 | FT2H1703023 | 4101240035 | Харанжевская Ю.А. | 1
филиал | СибНИИСХиТ | Научный отдел | филиал~СибНИИСХиТ~Научный отдел~15 | 15 | Отбор проб | вода | инструкция | Дискретный пробоотборник | Solinst Модель 425, 25х610 мм | 2018 | 11122 | 4101240049 | Харанжевская Ю.А. | 1
филиал | СибНИИСХиТ | Научный отдел | филиал~СибНИИСХиТ~Научный отдел~15 | 15 | Отбор проб | вода | инструкция | Дискретный пробоотборник | Solinst Модель 425, 42х610 мм | 2018 | 101541 | 4101240050 | Харанжевская Ю.А. | 1
филиал | СибНИИСХиТ | Научный отдел | филиал~СибНИИСХиТ~Научный отдел~15 | 15 | Отбор проб | вода | инструкция | Точечный пробоотборник | Solinst, Модель 429, 38,1х610 мм | 2018 | 102944 | 4101240052 | Харанжевская Ю.А. | 1
филиал | СибНИИСХиТ | Научный отдел | филиал~СибНИИСХиТ~Научный отдел~14 | 14 | Скорость потока | Скорость потока | инструкция | Гидрогеологическая рулетка | Solinst, 30м | 2018 | б/н | 4101240051 | Харанжевская Ю.А. | 1
филиал | СибНИИСХиТ | Научный отдел | филиал~СибНИИСХиТ~Научный отдел~8 | 8 | Мониторинг | Уровень воды | инструкция | Телеметрическая система | 9500 LevelSender | 2018 | 284146 | 4101240057 | Харанжевская Ю.А. | 1
филиал | СибНИИСХиТ | Научный отдел | филиал~СибНИИСХиТ~Научный отдел~8 | 8 | Мониторинг | Уровень воды | инструкция | Телеметрическая система | 9500 LevelSender | 2018 | 283808 | 4101240058 | Харанжевская Ю.А. | 1
филиал | СибНИИСХиТ | Научный отдел | филиал~СибНИИСХиТ~Научный отдел~8 | 8 | Мониторинг | Уровень воды | инструкция | Телеметрическая система | 9500 LevelSender | 2018 | 283867 | 4101240059 | Харанжевская Ю.А. | 1
филиал | СибНИИСХиТ | Научный отдел | филиал~СибНИИСХиТ~Научный отдел~8 | 8 | Мониторинг | Уровень воды | инструкция | Телеметрическая система | 9501 LevelSender | 2018 | 283866 | 4101240060 | Харанжевская Ю.А. | 1
филиал | СибНИИСХиТ | Научный отдел | филиал~СибНИИСХиТ~Научный отдел~8 | 8 | Мониторинг | Уровень воды | инструкция | Регистратор уровня и температуры | Solinst 3001 LT Levelogger Junior Edge, M5 | 2017 | 2074085 | 2101340003 | Харанжевская Ю.А. | 1
филиал | СибНИИСХиТ | Научный отдел | филиал~СибНИИСХиТ~Научный отдел~8 | 8 | Мониторинг | Уровень воды | инструкция | Регистратор уровня и температуры | Solinst 3001 LT Levelogger Junior Edge, M6 | 2017 | 2074089 | 2101340004 | Харанжевская Ю.А. | 1
филиал | СибНИИСХиТ | Научный отдел | филиал~СибНИИСХиТ~Научный отдел~8 | 8 | Мониторинг | Уровень воды | инструкция | Регистратор уровня и температуры | Solinst 3001 LT Levelogger Junior Edge, M7 | 2017 | 2074086 | 2101340005 | Харанжевская Ю.А. | 1
филиал | СибНИИСХиТ | Научный отдел | филиал~СибНИИСХиТ~Научный отдел~8 | 8 | Мониторинг | Уровень воды | инструкция | Регистратор уровня и температуры | Solinst 3001 LT Levelogger Junior Edge, M8 | 2017 | 2074090 | 2101340006 | Харанжевская Ю.А. | 1
филиал | СибНИИСХиТ | Научный отдел | филиал~СибНИИСХиТ~Научный отдел~8 | 8 | Мониторинг | Уровень воды | инструкция | Регистратор уровня и температуры | Solinst 3001 LT Levelogger Junior Edge, M9 | 2017 | 2074097 | 2101340007 | Харанжевская Ю.А. | 1
филиал | СибНИИСХиТ | Научный отдел | филиал~СибНИИСХиТ~Научный отдел~8 | 8 | Мониторинг | Уровень воды | инструкция | Регистратор уровня и температуры | Solinst 3001 LT Levelogger Junior Edge, M10 | 2017 | 2074099 | 2101340012 | Харанжевская Ю.А. | 1
филиал | СибНИИСХиТ | Научный отдел | филиал~СибНИИСХиТ~Научный отдел~8 | 8 | Мониторинг | Уровень воды | инструкция | Регистратор уровня и температуры | Solinst 3001 LT Levelogger Junior Edge, M11 | 2017 | 2074100 | 2101340014 | Харанжевская Ю.А. | 1
филиал | СибНИИСХиТ | Научный отдел | филиал~СибНИИСХиТ~Научный отдел~8 | 8 | Мониторинг | Уровень воды | инструкция | Регистратор уровня и температуры | Solinst 3001 LT Levelogger Junior Edge, M12 | 2017 | 2074105 | 2101340015 | Харанжевская Ю.А. | 1
филиал | СибНИИСХиТ | Научный отдел | филиал~СибНИИСХиТ~Научный отдел~8 | 8 | Мониторинг | Уровень воды | инструкция | Регистратор уровня и температуры | Solinst 3001 LT Levelogger Junior Edge, M13 | 2017 | 2074114 | 2101340016 | Харанжевская Ю.А. | 1
филиал | СибНИИСХиТ | Научный отдел | филиал~СибНИИСХиТ~Научный отдел~8 | 8 | Мониторинг | Уровень воды | инструкция | Регистратор уровня и температуры | Solinst 3001 LT Levelogger Junior Edge, M14 | 2017 | 2074092 | 2101340017 | Харанжевская Ю.А. | 1
филиал | СибНИИСХиТ | Научный отдел | филиал~СибНИИСХиТ~Научный отдел~8 | 8 | Мониторинг | Уровень воды | инструкция | Регистратор уровня и температуры | Solinst 3001 LT Levelogger Junior Edge, M15 | 2017 | 2074103 | 2101340018 | Харанжевская Ю.А. | 1
филиал | СибНИИСХиТ | Научный отдел | филиал~СибНИИСХиТ~Научный отдел~8 | 8 | Мониторинг | Уровень воды | инструкция | Регистратор уровня и температуры | Solinst 3001 LT Levelogger Junior Edge, M16 | 2017 | 2074107 | 2101340013 | Харанжевская Ю.А. | 1
филиал | СибНИИСХиТ | Научный отдел | филиал~СибНИИСХиТ~Научный отдел~8 | 8 | Мониторинг | Уровень воды | инструкция | Регистратор уровня и температуры | Solinst 3001 LT Levelogger Junior Edge, M17 | 2017 | 2074106 | 2101340009 | Харанжевская Ю.А. | 1
филиал | СибНИИСХиТ | Научный отдел | филиал~СибНИИСХиТ~Научный отдел~8 | 8 | Мониторинг | Уровень воды | инструкция | Регистратор уровня и температуры | Solinst 3001 LT Levelogger Junior Edge, M18 | 2017 | 2074095 | 2101340010 | Харанжевская Ю.А. | 1
филиал | СибНИИСХиТ | Научный отдел | филиал~СибНИИСХиТ~Научный отдел~8 | 8 | Мониторинг | Уровень воды | инструкция | Регистратор уровня и температуры | Solinst 3001 LT Levelogger Junior Edge, M19 | 2017 | 2074088 | 2101340011 | Харанжевская Ю.А. | 1
филиал | СибНИИСХиТ | Научный отдел | филиал~СибНИИСХиТ~Научный отдел~8 | 8 | Мониторинг | Уровень воды | инструкция | Регистратор атмосферного давления и температуры | Solinst 3001 LT Levelogger Junio | 2017 | 2073697 | 2101340008 | Харанжевская Ю.А. | 1
филиал | СибНИИСХиТ | Научный отдел | филиал~СибНИИСХиТ~Научный отдел~8 | 8 | Мониторинг | Уровень воды | инструкция | Регистратор атмосферного давления и температуры | Solinst 3001 LT Levelogger Junio | 2017 | 2074278 | 2000000002 | Харанжевская Ю.А. | 1
филиал | СибНИИСХиТ | Научный отдел | филиал~СибНИИСХиТ~Научный отдел~16 | 16 | железо общее, нитрат-ион, сульфат-ион, аммоний | вода | ПНД Ф 14.1:2.159-2000, ПНД Ф 14.1:2.50-96, ПНД Ф 14.1:2.4-95, ПНД Ф 14.1:2:3.1-95 | Спектрофотометр | SPEKOL 1300 | 2013 | 242A197F | О000001548 | Харанжевская Ю.А. | 1
филиал | СибНИИСХиТ | Научный отдел | филиал~СибНИИСХиТ~Научный отдел~9 | 9 | влажность | торф | ГОСТ 11305-2013 | Весы электронные | SHINKO AIH-620 | 2013 | BL121249080 | О000001566 | Синюткина А.А. | 1
филиал | СибНИИСХиТ | Научный отдел | филиал~СибНИИСХиТ~Научный отдел~8 | 8 | Мониторинг | Солнечная радиация | инструкция | Измеритель суммарной солнечной радиации | ИСС | 2013 | 300000133 | О000001758 | Синюткина А.А. | 1
филиал | СибНИИСХиТ | Научный отдел | филиал~СибНИИСХиТ~Научный отдел~17 | 17 | автоматический мониторинг | показатели атмосферы и грунта | инструкция | Комплект САМ 4а | АИПТ2.3 | 2012 | 20000070 | О000001497 | Синюткина А.А. | 1
филиал | СибНИИСХиТ | Научный отдел | филиал~СибНИИСХиТ~Научный отдел~17 | 17 | автоматический мониторинг | показатели атмосферы и грунта | инструкция | Комплект САМ 4б | АИПТ2.3 | 2012 | 20000071 | О000001501 | Синюткина А.А. | 1
филиал | СибНИИСХиТ | Научный отдел | филиал~СибНИИСХиТ~Научный отдел~17 | 17 | автоматический мониторинг | показатели атмосферы и грунта | инструкция | Комплект САМ 5 | АИПТ2.3 | 2012 | 30000072 | О000001498 | Синюткина А.А. | 1
филиал | СибНИИСХиТ | Научный отдел | филиал~СибНИИСХиТ~Научный отдел~17 | 17 | автоматический мониторинг | показатели атмосферы и грунта | инструкция | Комплект САМ 6а | АИПТ2.3 | 2012 | 30000073 | О000001499 | Синюткина А.А. | 1
филиал | СибНИИСХиТ | Научный отдел | филиал~СибНИИСХиТ~Научный отдел~17 | 17 | автоматический мониторинг | показатели атмосферы и грунта | инструкция | Комплект САМ 6б | АИПТ2.3 | 2012 |  | О000001500 | Синюткина А.А. | 0 сломан
филиал | СибНИИСХиТ | Научный отдел | филиал~СибНИИСХиТ~Научный отдел~17 | 17 | автоматический мониторинг | показатели атмосферы и грунта | инструкция | Комплект САМ №1 | АИПТ2.3 | 2011 | 20000039 | О000001392 | Синюткина А.А. | 1
филиал | СибНИИСХиТ | Научный отдел | филиал~СибНИИСХиТ~Научный отдел~17 | 17 | автоматический мониторинг | показатели атмосферы и грунта | инструкция | Комплект САМ №2 | АИПТ2.3 | 2011 | 20000040 | О000001391 | Синюткина А.А. | 1
филиал | СибНИИСХиТ | Научный отдел | филиал~СибНИИСХиТ~Научный отдел~9 | 9 | влажность | торф | ГОСТ 11305-2013 | Сушильный шкаф | ШСП-0.25-100с | 2008 | 15071 | О0000001169 | Малолетко А.А. | 1
филиал | СибНИИСХиТ | Научный отдел | филиал~СибНИИСХиТ~Научный отдел~9 | 9 | железо общее, нитрат-ион, сульфат-ион, аммоний, жесткость, кальций, хлорид-ион, гидрокарбонат-ион | вода | ПНД Ф 14.1:2.159-2000, ПНД Ф 14.1:2.50-96, ПНД Ф 14.1:2.4-95, ПНД Ф 14.1:2:3.1-95, ПНД Ф 14.1:2.98-97, ПНД Ф 14.1:2.111-97, | Аналитические весы | AND GH-252 | 2008 | 15103029 | О000001164 | Синюткина А.А. | 1
филиал | СибНИИСХиТ | Научный отдел | филиал~СибНИИСХиТ~Научный отдел~18 | 18 | натрий, калий | вода | ПНД Ф 14.1:2:4.138-98 | Фотометр пламенный | ПФА 378 | 2008 | 108024 | О000001171 | Синюткина А.А. | 1
филиал | СибНИИСХиТ | Богашевский научный отдел | филиал~СибНИИСХиТ~Богашевский научный отдел~ |  | Стерилизация | Лабораторная посуда | ГОСТ 31640-2012 | Сушожировой шкафI40H57H4:I27H4:I5H4:I132 | ШС-80-01 СПУ | 2017 | 28773 | 4101240006 | Доманская Е.Е. | 1
филиал | СибНИИСХиТ | Богашевский научный отдел | филиал~СибНИИСХиТ~Богашевский научный отдел~19 | 19 | Термотерапия и проращивание клубней картофеля | Клубни картофеля | Руководство по эксплуатации | Термостат | ТС-1/80 СПУ | 2017 | 51904 | 4101240008 | Новиков О.О. | 1
филиал | СибНИИСХиТ | Богашевский научный отдел | филиал~СибНИИСХиТ~Богашевский научный отдел~19 | 19 | Термотерапия и проращивание клубней картофеля | Клубни картофеля | Руководство по эксплуатации | Термостат | ТС-1/80 СПУ | 2017 | 51507 | 4101240023 | Хаксар Е.В. | 1
филиал | СибНИИСХиТ | Богашевский научный отдел | филиал~СибНИИСХиТ~Богашевский научный отдел~ |  | Хранение реактивов | хим. реактивы | Руководство по эксплуатации | Холодильник комбинированный лабораторный | ХЛ-340 "Позис" | 2017 | 217WV20000075 | 4101240010 | Новиков О.О. | 1
филиал | СибНИИСХиТ | Богашевский научный отдел | филиал~СибНИИСХиТ~Богашевский научный отдел~ |  | Определения массы сыпучих и жидких веществ, или предметов | хим. реактивы | ГОСТ 31640-2012 | Весы электронные лабораторные | ВК-3000.1 | 2017 | 028546 | 4101240011 | Леонова Н.И. | 1
филиал | СибНИИСХиТ | Богашевский научный отдел | филиал~СибНИИСХиТ~Богашевский научный отдел~ |  | Определения массы сыпучих и жидких веществ, или предметов | хим. реактивы | ГОСТ 31640-2012 | Весы электронные лабораторные | ВК-3000.1 | 2017 | 028547 | 4101240012 | Леонова Н.И. | 1
филиал | СибНИИСХиТ | Богашевский научный отдел | филиал~СибНИИСХиТ~Богашевский научный отдел~ |  | дистилляция | Вода | Руководство по эксплуатации | Дистиллятор | ДЭ-25М | 2017 | 0084 | 4101240015 | Доманская Е.Е. | 1
филиал | СибНИИСХиТ | Богашевский научный отдел | филиал~СибНИИСХиТ~Богашевский научный отдел~20 | 20 | Микрочеренкование картофеля, разлив сред | Питательная среда; растения картофеля in vitro | Требования САНПИН | Бокс микробиологической безопасности | БМБ-II-"Ламинар-С."-1,2 NEOTERIC | 2017 | 221.120.00.3.264 | 4101240036 | Новиков О.О .Хаксар Е.В. Леонова Н.И. | 1
филиал | СибНИИСХиТ | Богашевский научный отдел | филиал~СибНИИСХиТ~Богашевский научный отдел~ |  | Стерилизация | Лабораторная посуда, питательная среда | Руководство по эксплуатации | Автоклав вертикальный | ВК 75-01 | 2017 | 00120217 | 4101240046 | Новиков О.О .Хаксар Е.В. Леонова Н.И. | 0 проблемы с подключением
филиал | СибНИИСХиТ | Богашевский научный отдел | филиал~СибНИИСХиТ~Богашевский научный отдел~21 | 21 | ПЦР-анализ | Реакционные смеси | Требования САНПИН | Бокс микробиологической безопасности | БМБ-II-"Ламинар-С."-1,5, NEOTERIC | 2017 | 221.150.00.419 | 4101240017 | Хаксар Е.В. | 1
филиал | СибНИИСХиТ | Богашевский научный отдел | филиал~СибНИИСХиТ~Богашевский научный отдел~21 | 21 | Определение массы проб при проведении ПЦР анализа | Растения картофеля in vitro | ГОСТ 31640-2012 | Весы лабораторные | Vibra SJ-420 | 2017 | 143887004 | 4101240043 | Хаксар Е.В. | 1
филиал | СибНИИСХиТ | Богашевский научный отдел | филиал~СибНИИСХиТ~Богашевский научный отдел~22 | 22 | рН-метрия | Питательный раствор; питательная среда | ГОСТ 26176-91 | рН- метр | pH-150МИ | 2018 | 4766 | 4101240140 | Новиков О.О. | 1
филиал | СибНИИСХиТ | Богашевский научный отдел | филиал~СибНИИСХиТ~Богашевский научный отдел~23 | 23 | Вычленение меристем картофеля | Меристема картофеля | Технология культивирования и размножения регенерантов картофеля | Микроскоп | МС-1 ВАР-2В | 2018 | H6848481 | 4101240141 | Новиков О.О. Хаксар Е.В. | 1
филиал | СибНИИСХиТ | Богашевский научный отдел | филиал~СибНИИСХиТ~Богашевский научный отдел~ |  | Стерилизация | Лабораторный иснтрумент | Руководство по эксплуатации | Стерилизатор ИК | HY-800D | 2018 | MU-E31-1140 | 4101240142 | Новиков О.О .Хаксар Е.В. Леонова Н.И. | 1
филиал | СибНИИСХиТ | Богашевский научный отдел | филиал~СибНИИСХиТ~Богашевский научный отдел~23 | 23 | Подача питательного раствора | Питательный раствор | Руководство по эксплуатации | Насос | ASPRI15 R | 2018 | 281802546 | 4101240143 | Новиков О.О .Хаксар Е.В. Леонова Н.И. | 1
филиал | СибНИИСХиТ | Богашевский научный отдел | филиал~СибНИИСХиТ~Богашевский научный отдел~23 | 23 | Микроскопия | Меристема картофеля | Технология культивирования и размножения регенерантов картофеля | Микроскоп | Leica DM 1000 | 2013 | 360614 | О000001734 | Новиков О.О. Хаксар Е.В. | 1
филиал | СибНИИСХиТ | Богашевский научный отдел | филиал~СибНИИСХиТ~Богашевский научный отдел~23 | 23 | Проращивание клубней картофеля | Клубни картофеля | Технология культивирования и размножения регенерантов картофеля | Камера вегетационная | LCC-250 MP | 2013 | PXOQXP29190 | О000001701 | Леонова Н.И. | 1
филиал | СибНИИСХиТ | Богашевский научный отдел | филиал~СибНИИСХиТ~Богашевский научный отдел~23 | 23 | Микроскопия | Меристема картофеля | Технология культивирования и размножения регенерантов картофеля | Микроскоп инвертированный | OptikaM XDS-1R | 2013 | 362654 | О000001706 | Новиков О.О. Хаксар Е.В. | 1
филиал | СибНИИСХиТ | Богашевский научный отдел | филиал~СибНИИСХиТ~Богашевский научный отдел~ |  | Поддержание микроклимата | Микроклимат | Руководство по эксплуатации | Кондиционер бытовой | Daikin FTYN60LV1B / RYN60LV1B/-40 | 2018 | K007179 | 4101260001 | Хаксар Е.В. | 1
филиал | СибНИИСХиТ | Богашевский научный отдел | филиал~СибНИИСХиТ~Богашевский научный отдел~ |  | Мытье посуды | Вода | Руководство по эксплуатации | Водонагреватель | ARISTON ABS BLU ECO | 2016 | 0864824 | О000002015 | Новиков О.О. | 1
филиал | СибНИИСХиТ | Богашевский научный отдел | филиал~СибНИИСХиТ~Богашевский научный отдел~ |  | Освещение | Картофель | Руководство по эксплуатации | LED лампа полного спектра №1 | 400-840nm 300W 1.2m с управляемым драйвером HLG-320H-36B | 2016 |  | О000002018 | Новиков О.О .Хаксар Е.В. Леонова Н.И. | 1
филиал | СибНИИСХиТ | Богашевский научный отдел | филиал~СибНИИСХиТ~Богашевский научный отдел~ |  | Освещение | Картофель | Руководство по эксплуатации | LED лампа полного спектра №2 | 400-840nm 300W 1.2m с управляемым драйвером HLG-320H-36B | 2016 |  | О000002019 | Новиков О.О .Хаксар Е.В. Леонова Н.И. | 1
филиал | СибНИИСХиТ | Богашевский научный отдел | филиал~СибНИИСХиТ~Богашевский научный отдел~ |  | Освещение | Картофель | Руководство по эксплуатации | LED лампа полного спектра №3 | 400-840nm 300W 1.2m с управляемым драйвером HLG-320H-36B | 2016 |  | О000002020 | Новиков О.О .Хаксар Е.В. Леонова Н.И. | 1
филиал | СибНИИСХиТ | Богашевский научный отдел | филиал~СибНИИСХиТ~Богашевский научный отдел~ |  | Стерилизация | Бокс | Требования САНПИН | Облучатель-рециркулятор бактерицидный безозонный | ОРБпБ-01 "СИБЭСТ" | 2017 | 1271 | 2101340001 | Доманская Е.Е. | 1
филиал | СибНИИСХиТ | Богашевский научный отдел | филиал~СибНИИСХиТ~Богашевский научный отдел~ |  | Титрование | Раствор | Руководство по эксплуатации | Штатив лабораторный №1 | ПЭ-2700 | 2014 |  | О000001927 | Новиков О.О .Хаксар Е.В. Леонова Н.И. | 1
филиал | СибНИИСХиТ | Богашевский научный отдел | филиал~СибНИИСХиТ~Богашевский научный отдел~ |  | Титрование | Раствор | Руководство по эксплуатации | Штатив лабораторный №2 | ПЭ-2700 | 2014 |  | О000001928 | Новиков О.О .Хаксар Е.В. Леонова Н.И. | 1
филиал | СибНИИСХиТ | Богашевский научный отдел | филиал~СибНИИСХиТ~Богашевский научный отдел~24 | 24 | Определение освещенности | Аэропоники и световой стеллаж | Руководство по эксплуатации | Люксметр цифровой | LХ 101 | 2015 | 1830057 | О000001978 | Новиков О.О. | 1
филиал | СибНИИСХиТ | Богашевский научный отдел | филиал~СибНИИСХиТ~Богашевский научный отдел~ |  | дистилляция | Вода | Руководство по эксплуатации | Аквадистиллятор | ПЭ-2205 | 2014 | 2K205P160 | О000001945 | Доманская Е.Е. | 1
филиал | СибНИИСХиТ | Богашевский научный отдел | филиал~СибНИИСХиТ~Богашевский научный отдел~ |  | Определения массы сыпучих и жидких веществ, или предметов | хим. реактивы | ГОСТ 31640-2012 | Весы аналитические | Ohaus AV-264C | 2014 | B205662991 | О000001946 | Леонова Н.И. | 1
филиал | СибНИИСХиТ | Богашевский научный отдел | филиал~СибНИИСХиТ~Богашевский научный отдел~ |  | смешивание | хим. реактивы | Руководство по эксплуатации | Мешалка магнитная c подогревом | ES-6120 | 2014 | GL141204102 | О000001947 | Хаксар Е.В. | 1
филиал | СибНИИСХиТ | Богашевский научный отдел | филиал~СибНИИСХиТ~Богашевский научный отдел~25 | 25 | Определение электропроводности | Питательный раствор | ГОСТ 26176-91 | Иономер лабораторный | И-160МИ | 2014 | 4463 | О000001948 | Хаксар Е.В. | 1
филиал | СибНИИСХиТ | Богашевский научный отдел | филиал~СибНИИСХиТ~Богашевский научный отдел~26 | 26 | рН-метрия | Питательный раствор; питательная среда | ГОСТ 26176-92 | PH-метр | рH-410 | 2014 | 10191 | О000001949 | Новиков О.О. | 1
филиал | СибНИИСХиТ | Богашевский научный отдел | филиал~СибНИИСХиТ~Богашевский научный отдел~ |  | Стерилизация | Лабораторный инструмент; питательная среда | Руководство по эксплуатации | Автоклав | РТ BTD-23 L | 2014 | BTD14060268 w | О000001950 | Новиков О.О. | 1
филиал | СибНИИСХиТ | Богашевский научный отдел | филиал~СибНИИСХиТ~Богашевский научный отдел~ |  | Определения массы сыпучих и жидких веществ, или предметов | хим. реактивы | ГОСТ 31640-2012 | Весы лабораторные | НСВ-602Н ADAM EQUIPMENT | 2014 | AE7641650 | О000001951 | Леонова Н.И. | 1
филиал | СибНИИСХиТ | Богашевский научный отдел | филиал~СибНИИСХиТ~Богашевский научный отдел~27 | 27 | Обработка информации | Данные | Руководство по эксплуатации | Компьютер | DNS OFISE № 1 | 2013 | F5AZA019353-0O | О000001743 | Новиков О.О. Хаксар Е.В. | 1
филиал | СибНИИСХиТ | Богашевский научный отдел | филиал~СибНИИСХиТ~Богашевский научный отдел~27 | 27 | Обработка информации | Данные | Руководство по эксплуатации | Компьютер в сборе | DNS OFISE № 2 | 2015 | F5AZA019353-0J | О000001971 | Новиков О.О. Хаксар Е.В. | 1
филиал | СибНИИСХиТ | Богашевский научный отдел | филиал~СибНИИСХиТ~Богашевский научный отдел~ |  | Поддержание микроклимата | Микроклимат | Руководство по эксплуатации | Сплит-система | MEDEA Blanc MSMA1B-12HRN1 | 2016 | 2410821690561050120376 | О000001997 | Новиков О.О. Хаксар Е.В. | 1
филиал | СибНИИСХиТ | Богашевский научный отдел | филиал~СибНИИСХиТ~Богашевский научный отдел~ |  | Поддержание микроклимата | Микроклимат | Руководство по эксплуатации | Кондиционер | Daikin FTHT35Д1И/ RHT35ДМ1В/-40 | 2017 | K-019898 | 2101360003 | Новиков О.О. Хаксар Е.В. | 1
филиал | СибНИИСХиТ | Богашевский научный отдел | филиал~СибНИИСХиТ~Богашевский научный отдел~ |  | Хранение | хим. реактивы | Руководство по эксплуатации | Холодильник комбинированный лабораторный | ХЛ-340 "Позис" | 2014 | 217CV20001237 | О000001952 | Леонова Н.И. | 1
филиал | СибНИИСХиТ | Богашевский научный отдел | филиал~СибНИИСХиТ~Богашевский научный отдел~28 | 28 | Выращивание оздоровленного картофеля | Миниклубни | Руководство по эксплуатации | Лабораторный автоматизированный аппаратно-программный информационный комплекс по выращиванию семенного картофеля методом аэропоники |  | 2018 |  | 4101240023 | Новиков О.О .Хаксар Е.В. Леонова Н.И. | 1
филиал | СибНИИСХиТ | Богашевский научный отдел | филиал~СибНИИСХиТ~Богашевский научный отдел~28 | 28 | Выращивание оздоровленного картофеля | Миниклубни | Руководство по эксплуатации | Одноярусная универсальная аэропонная установка №3 |  | 2018 |  | 4101240077 | Новиков О.О .Хаксар Е.В. Леонова Н.И. | 1
филиал | СибНИИСХиТ | Богашевский научный отдел | филиал~СибНИИСХиТ~Богашевский научный отдел~28 | 28 | Выращивание оздоровленного картофеля | Миниклубни | Руководство по эксплуатации | Одноярусная универсальная аэропонная установка №4 |  | 2018 |  | 4101240078 | Новиков О.О .Хаксар Е.В. Леонова Н.И. | 1
филиал | СибНИИСХиТ | Богашевский научный отдел | филиал~СибНИИСХиТ~Богашевский научный отдел~28 | 28 | Выращивание оздоровленного картофеля | Миниклубни | Руководство по эксплуатации | Трехярусная универсальная аэрогидропонная установка №2 (для предварительной адаптации растений из in vitro и доращивания) |  | 2018 |  | 4101240079 | Новиков О.О .Хаксар Е.В. Леонова Н.И. | 1
филиал | СибНИИСХиТ | Богашевский научный отдел | филиал~СибНИИСХиТ~Богашевский научный отдел~29 | 29 | ПЦР-анализ | Сортообразец | Инструкции к тест-системам Синтол | Устройство компьютеризированое четырехканальное для обнаружения в режиме реального времени флуоресцентной детекцией специфической последовательности нуклеиновых кислот методом полимеразной цепной реакции в комплекте с моноблоком, цветным лазерным принтером, ПО, ИБП. | АНК-32м | 2018 | 011511 | 4101240080 | Хаксар Е.В. | 1
филиал | СибНИИСХиТ | Богашевский научный отдел | филиал~СибНИИСХиТ~Богашевский научный отдел~29 | 29 | Пробоподготовка | Сортообразец | Инструкции к тест-системам Синтол | Микроцентрифуга встряхиватель | Циклотемп-901 | 2018 | 903-09515 | 4101240081 | Хаксар Е.В. | 1
филиал | СибНИИСХиТ | Богашевский научный отдел | филиал~СибНИИСХиТ~Богашевский научный отдел~29 | 29 | Пробоподготовка | Сортообразец | Инструкции к тест-системам Синтол | Микроцентрифуга встряхиватель | Циклотемп-901 | 2018 |  | 4101240082 | Хаксар Е.В. | 1
филиал | СибНИИСХиТ | Богашевский научный отдел | филиал~СибНИИСХиТ~Богашевский научный отдел~29 | 29 | Пробоподготовка | Сортообразец | Инструкции к тест-системам Синтол | Микроцентрифуга низкоскоростная | Циклотемп-903 | 2018 | 903-08915 | 4101240083 | Хаксар Е.В. | 1
филиал | СибНИИСХиТ | Богашевский научный отдел | филиал~СибНИИСХиТ~Богашевский научный отдел~29 | 29 | Пробоподготовка | Сортообразец | Инструкции к тест-системам Синтол | Термостат твердотельный с нагревательной крышкой для пробирок 2,0 мл | Циклотемп-303 | 2018 | 303-11616 | 4101240084 | Хаксар Е.В. | 1
филиал | СибНИИСХиТ | Богашевский научный отдел | филиал~СибНИИСХиТ~Богашевский научный отдел~29 | 29 | Пробоподготовка | Сортообразец | Инструкции к тест-системам Синтол | Высокоскоростная центрифуга | Eppendorf | 2018 | 5452BO567765 | 4101240086 | Хаксар Е.В. | 1
филиал | СибНИИСХиТ | Богашевский научный отдел | филиал~СибНИИСХиТ~Богашевский научный отдел~29 | 29 | Для работы с ДНК-пробами при проведении ПЦР-диагностики | Сортообразец | Требования САНПИН | Бокс абактериальной воздушной среды №3 | БАВ-ПЦР- "ЛАМИНАР-С" | 2018 | 610.100.001658 | 4101240088 | Хаксар Е.В. | 1
филиал | СибНИИСХиТ | Богашевский научный отдел | филиал~СибНИИСХиТ~Богашевский научный отдел~29 | 29 | Для работы с ДНК-пробами при проведении ПЦР-диагностики | Сортообразец | Требования САНПИН | Бокс абактериальной воздушной среды №4 | БАВ-ПЦР- "ЛАМИНАР-С" | 2018 | 610.100.001632 | 4101240087 | Хаксар Е.В. | 1
филиал | СибНИИСХиТ | Богашевский научный отдел | филиал~СибНИИСХиТ~Богашевский научный отдел~29 | 29 | Дозирование | ПЦР реагенты | Инструкции к тест-системам Синтол | Механический дозатор, 0,5–10 мкл. | mLINE 1-кан. | 2018 | 16521590 | 4101240092 | Хаксар Е.В. | 1
филиал | СибНИИСХиТ | Богашевский научный отдел | филиал~СибНИИСХиТ~Богашевский научный отдел~29 | 29 | Дозирование | ПЦР реагенты | Инструкции к тест-системам Синтол | Механический дозатор, 0,5–10 мкл. | mLINE 1-кан. | 2018 | 16521591 | 4101240090 | Хаксар Е.В. | 1
филиал | СибНИИСХиТ | Богашевский научный отдел | филиал~СибНИИСХиТ~Богашевский научный отдел~29 | 29 | Дозирование | ПЦР реагенты | Инструкции к тест-системам Синтол | Механический дозатор, 0,5–10 мкл. | mLINE 1-кан. | 2018 | 165289 | 4101240091 | Хаксар Е.В. | 1
филиал | СибНИИСХиТ | Богашевский научный отдел | филиал~СибНИИСХиТ~Богашевский научный отдел~29 | 29 | Проведение ПЦР анализа | ПЦР реагенты | Инструкции к тест-системам Синтол | Магнитный штатив для пробирок с объемом 1,5(2,0)мл СТ-16 | М-24 | 2018 |  | 4101240102 | Хаксар Е.В. | 1
филиал | СибНИИСХиТ | Богашевский научный отдел | филиал~СибНИИСХиТ~Богашевский научный отдел~29 | 29 | Проведение ПЦР анализа | ПЦР реагенты | Инструкции к тест-системам Синтол | Штатив для хранения всех моделеймеханических и электронных дозаторов Sartorius | Sartorius | 2018 |  | 4101240105 | Хаксар Е.В. | 1
филиал | СибНИИСХиТ | Богашевский научный отдел | филиал~СибНИИСХиТ~Богашевский научный отдел~29 | 29 | Проведение ПЦР анализа | Дозаторы | Инструкции к тест-системам Синтол | Штатив для хранения всех моделеймеханических и электронных дозаторов Sartorius | Sartorius | 2018 |  | 4101240104 | Хаксар Е.В. | 1
филиал | СибНИИСХиТ | Богашевский научный отдел | филиал~СибНИИСХиТ~Богашевский научный отдел~29 | 29 | Проведение ПЦР анализа | Дозаторы | Инструкции к тест-системам Синтол | Штатив для хранения всех моделеймеханических и электронных дозаторов Sartorius | Sartorius | 2018 |  | 4101240103 | Хаксар Е.В. | 1
филиал | СибНИИСХиТ | Богашевский научный отдел | филиал~СибНИИСХиТ~Богашевский научный отдел~30 | 30 | Микрочеренкование картофеля | Пробирочные растения | Технология культивирования и размножения регенерантов картофеля | Бокс биологической безопасности | SC2-4A1 | 2018 | 2012-70801 | O000001713 | Хаксар Е.В. | 1
филиал | СибНИИСХиТ | Богашевский научный отдел | филиал~СибНИИСХиТ~Богашевский научный отдел~ |  | Распечатка | Информация | Руководство по эксплуатации | Принтер HP LASER №2 | HP LaserJet P1102 | 2013 | VNCNB23940 | O000001746 | Новиков О.О. | 1
филиал | СибНИИСХиТ | Богашевский научный отдел | филиал~СибНИИСХиТ~Богашевский научный отдел~ |  | Поддержание микроклимата | Микроклимат | Руководство по эксплуатации | Кондиционер настенного типа c комплектом Айсберг | DAIKIN FTYN60L/RYN60L | 2017 | K-006109 | 2101360001 | Хаксар Е.В. | 1
филиал | СибНИИСХиТ | Богашевский научный отдел | филиал~СибНИИСХиТ~Богашевский научный отдел~29 | 29 | Дозирование | ПЦР реагенты | Инструкции к тест-системам Синтол | Механический дозатор, 2–20 мкл. | mLINE 1-кан. | 2018 | 16516152 | 4101240095 | Хаксар Е.В. | 1
филиал | СибНИИСХиТ | Богашевский научный отдел | филиал~СибНИИСХиТ~Богашевский научный отдел~29 | 29 | Дозирование | ПЦР реагенты | Инструкции к тест-системам Синтол | Механический дозатор, 2–20 мкл. | mLINE 1-кан. | 2018 | 16516151 | 4101240094 | Хаксар Е.В. | 1
филиал | СибНИИСХиТ | Богашевский научный отдел | филиал~СибНИИСХиТ~Богашевский научный отдел~29 | 29 | Дозирование | ПЦР реагенты | Инструкции к тест-системам Синтол | Механический дозатор, 2–20 мкл. | mLINE 1-кан. | 2018 | 16516153 | 4101240093 | Хаксар Е.В. | 1
филиал | СибНИИСХиТ | Богашевский научный отдел | филиал~СибНИИСХиТ~Богашевский научный отдел~29 | 29 | Дозирование | ПЦР реагенты | Инструкции к тест-системам Синтол | Механический дозатор, 20–200 мкл. | mLINE 1-кан. | 2018 | 16514866 | 4101240096 | Хаксар Е.В. | 1
филиал | СибНИИСХиТ | Богашевский научный отдел | филиал~СибНИИСХиТ~Богашевский научный отдел~29 | 29 | Дозирование | ПЦР реагенты | Инструкции к тест-системам Синтол | Механический дозатор, 20–200 мкл. | mLINE 1-кан. | 2018 | 16514867 | 4101240097 | Хаксар Е.В. | 1
филиал | СибНИИСХиТ | Богашевский научный отдел | филиал~СибНИИСХиТ~Богашевский научный отдел~29 | 29 | Дозирование | ПЦР реагенты | Инструкции к тест-системам Синтол | Механический дозатор, 20–200 мкл. | mLINE 1-кан. | 2018 | 16514865 | 4101240098 | Хаксар Е.В. | 1
филиал | СибНИИСХиТ | Богашевский научный отдел | филиал~СибНИИСХиТ~Богашевский научный отдел~29 | 29 | Дозирование | ПЦР реагенты | Инструкции к тест-системам Синтол | Механический дозатор, 100–1000 мкл. | mLINE 1-кан. | 2018 | 16516859 | 4101240099 | Хаксар Е.В. | 1
филиал | СибНИИСХиТ | Богашевский научный отдел | филиал~СибНИИСХиТ~Богашевский научный отдел~29 | 29 | Дозирование | ПЦР реагенты | Инструкции к тест-системам Синтол | Механический дозатор, 100–1000 мкл. | mLINE 1-кан. | 2018 | 16516860 | 4101240100 | Хаксар Е.В. | 1
филиал | СибНИИСХиТ | Богашевский научный отдел | филиал~СибНИИСХиТ~Богашевский научный отдел~29 | 29 | Дозирование | ПЦР реагенты | Инструкции к тест-системам Синтол | Механический дозатор, 100–1000 мкл. | mLINE 1-кан. | 2018 | 16516858 | 4101240101 | Хаксар Е.В. | 1
филиал | СибНИИСХиТ | Лабораторно-аналитический центр | филиал~СибНИИСХиТ~Лабораторно-аналитический центр~31 | 31 | Витамины, нефтепродукты | Растительные объекты, вода | Методика М 04-07-2010 | АНАЛИЗАТОР ЖИДКОСТИ ЛЮМИНИСЦЕНТНО-ФОТОМЕТРИЧЕСКИЙ В КОМПЛЕКТЕ | "ФЛЮАРАТ-02-5М" | 2017 |  | 4101240047 | Кириллова М.Е., Манастырская Т.А. | 1
филиал | СибНИИСХиТ | Лабораторно-аналитический центр | филиал~СибНИИСХиТ~Лабораторно-аналитический центр~32 | 32 | крахмал | корма | ГОСТ 26176-91 | Рефрактометр | ИРФ-454 Б2М | 2018 |  | 4101240089 | Дайбова Е.Б. | 1
филиал | СибНИИСХиТ | Лабораторно-аналитический центр | филиал~СибНИИСХиТ~Лабораторно-аналитический центр~33 | 33 | Гуминовые вещества | Гуминовые препараты | ГОСТ 9517-94 | Центрифуга | X- /12/12R | 2009 |  | О000001219 | Кириллова М.Е., Манастырская Т.А., Дайбова Е.Б. | 1
филиал | СибНИИСХиТ | Лабораторно-аналитический центр | филиал~СибНИИСХиТ~Лабораторно-аналитический центр~ |  | дистилляция | вода |  | Аквадистилятор | АЭ-10 МО | 2002 |  | 1300050 | Кириллова М.Е., Манастырская Т.А., Дайбова Е.Б. | 1
филиал | СибНИИСХиТ | Лабораторно-аналитический центр | филиал~СибНИИСХиТ~Лабораторно-аналитический центр~34 | 34 | Сырой жир | Растительные объекты. | ГОСТ 13496.15 | Экстракционная установка для определения содержания жира по методу Сокслета | SER -300 | 2013 |  | О000001736 | Кириллова М.Е., Манастырская Т.А. | 1
филиал | СибНИИСХиТ | Лабораторно-аналитический центр | филиал~СибНИИСХиТ~Лабораторно-аналитический центр~35 | 35 | Азот, фосфор, калий, железо, гуминовые препараты, вода. | Почва, растительные объекты, торф, вода | ГОСТ 26489-85, ГОСТ Р 54650-2011 | Спектрофотометр однолучевой | SPEKOL 1500 | 2013 |  | О000001680 | Кириллова М.Е., Манастырская Т.А., Дайбова Е.Б. | 1
филиал | СибНИИСХиТ | Лабораторно-аналитический центр | филиал~СибНИИСХиТ~Лабораторно-аналитический центр~36 | 36 | Натрий, калий, кальций, литий | Почва, растительные объекты, торф, вода | ГОСТ Р 54650-2011 | Фотометр пламенный автоматический | ФПА-2-01 | 2013 |  | О000001681 | Кириллова М.Е., Манастырская Т.А., Дайбова Е.Б. | 1
филиал | СибНИИСХиТ | Лабораторно-аналитический центр | филиал~СибНИИСХиТ~Лабораторно-аналитический центр~37 | 37 | озоление | Почва, растительные объекты, торф, |  | Муфельная печь | LEF-308S-1 | 2013 |  | О000001682 | Кириллова М.Е., Манастырская Т.А., Дайбова Е.Б. | 1
филиал | СибНИИСХиТ | Лабораторно-аналитический центр | филиал~СибНИИСХиТ~Лабораторно-аналитический центр~38 | 38 | первоначальная влажность | Растительные объекты | ГОСТ 31640-2012 | Шкаф сухожаровой с принудительной конвекцией | LDO-080T | 2013 |  | О000001683 | Кириллова М.Е., Манастырская Т.А., Дайбова Е.Б. | 1
филиал | СибНИИСХиТ | Лабораторно-аналитический центр | филиал~СибНИИСХиТ~Лабораторно-аналитический центр~39 | 39 | Общий азот, фосфор, железо, кальций | Растительные объекты | ГОСТ 13496.4-93 | Колбонагреватель многоместный для плоскодонных колб | Selecta 6 | 2013 |  | О000001684 | Кириллова М.Е., Манастырская Т.А., Дайбова Е.Б. | 1
филиал | СибНИИСХиТ | Лабораторно-аналитический центр | филиал~СибНИИСХиТ~Лабораторно-аналитический центр~40 | 40 | рН среды | Вода, растворы, вытяжки. | ГОСТ 26483-85 | PH-метр настольный цифровой | МИ-160 | 2013 |  | О000001687 | Кириллова М.Е., Манастырская Т.А., Дайбова Е.Б. | 1
филиал | СибНИИСХиТ | Лабораторно-аналитический центр | филиал~СибНИИСХиТ~Лабораторно-аналитический центр~41 | 41 | Азот, фосфор, калий, железо, гуминовые препараты, вода. | Почва, растительные объекты, торф, вода | ГОСТ 26489-85, ГОСТ Р 54650-2011 | Спектрофотометр | ПЭ-5400 ВИ | 2013 |  | О000001580 | Кириллова М.Е., Манастырская Т.А., Дайбова Е.Б. | 1
филиал | СибНИИСХиТ | Лабораторно-аналитический центр | филиал~СибНИИСХиТ~Лабораторно-аналитический центр~42 | 42 | проращивание | Растительные объекты | ГОСТ 12038-84 | Термостат | ТСО-1/80-СПУ | 2013 |  | О000001581 | Кириллова М.Е., Манастырская Т.А., Дайбова Е.Б. | 1
филиал | СибНИИСХиТ | Нарымский научный отдел | филиал~СибНИИСХиТ~Нарымский научный отдел~43 | 43 | влажность | зерно | ГОСТ 13586.5-2015 | весы | VIBRA AB1202 RCE | 2017 | 190005210 | 4101240042 | Пяткова Е.В., Васильева Е.И. | 1
филиал | СибНИИСХиТ | Нарымский научный отдел | филиал~СибНИИСХиТ~Нарымский научный отдел~44 | 44 | всхожесть | семена | ГОСТ 12038-84 | сушильный шкаф | ШС-80-01 СПУ | 2017 | 28748 | 4101240007 | Пяткова Е.В., Васильева Е.И. | 1
филиал | СибНИИСХиТ | Нарымский научный отдел | филиал~СибНИИСХиТ~Нарымский научный отдел~44 | 44 | всхожесть | семена | ГОСТ 12038-84, ГОСТ 6709-72 | дистиллятор | LISTON A1210 | 2017 | B0558-1116 | 4101240016 | Анкудович Ю.Н., Зеленая Е.Ю. | 1
филиал | СибНИИСХиТ | Нарымский научный отдел | филиал~СибНИИСХиТ~Нарымский научный отдел~45 | 45 | фитоанализ | семена | ГОСТ 12044-93, ГОСТ 6709-72 | дистиллятор | LISTON A1210 | 2017 | B0558-1116 | 4101240016 | Анкудович Ю.Н., Зеленая Е.Ю. | 1
филиал | СибНИИСХиТ | Нарымский научный отдел | филиал~СибНИИСХиТ~Нарымский научный отдел~45 | 45 | фитоанализ | семена | ГОСТ 12044-93 | сушильный шкаф | ШС-80-01 СПУ | 2017 | 28748 | 4101240007 | Пяткова Е.В., Васильева Е.И. | 1
филиал | СибНИИСХиТ | Нарымский научный отдел | филиал~СибНИИСХиТ~Нарымский научный отдел~46 | 46 | пленчатость | семена овса | ГОСТ 10843-76 | весы | VIBRA AB1202 RCE | 2017 | 190005210 | 4101240042 | Пяткова Е.В., Васильева Е.И. | 1
филиал | СибНИИСХиТ | Нарымский научный отдел | филиал~СибНИИСХиТ~Нарымский научный отдел~47 | 47 | масса 1000 семян | семена | ГОСТ 12042-80 | весы | VIBRA AB1202 RCE | 2017 | 190005210 | 4101240042 | Пяткова Е.В., Васильева Е.И. | 1
филиал | СибНИИСХиТ | Нарымский научный отдел | филиал~СибНИИСХиТ~Нарымский научный отдел~48 | 48 | определение числа падения | зерно озимой ржи | ГОСТ 27676-88 | весы | VIBRA AB1202 RCE | 2017 | 190003791 | 4101240042 | Пяткова Е.В., Васильева Е.И. | 1
филиал | СибНИИСХиТ | Нарымский научный отдел | филиал~СибНИИСХиТ~Нарымский научный отдел~48 | 48 | определение числа падения | зерно озимой ржи | ГОСТ 27676-88, ГОСТ 6709-72 | дистиллятор | LISTON A1210 | 2017 | B0558-1116 | 4101240016 | Анкудович Ю.Н., Зеленая Е.Ю. | 1
филиал | СибНИИСХиТ | Нарымский научный отдел | филиал~СибНИИСХиТ~Нарымский научный отдел~48 | 48 | определение числа падения | зерно озимой ржи | ГОСТ 27676-88 | мельница лабораторная | ЛМТ-1 ОКДП 2 | 2017 | 2679 | 4101240018 | Пяткова Е.В., Васильева Е.И. | 1
филиал | СибНИИСХиТ | Нарымский научный отдел | филиал~СибНИИСХиТ~Нарымский научный отдел~49 | 49 | структура урожая | растения | Методика государственного сортоиспытания сельскохозяйственных культур | Автоматизированное рабочее место селекционера | АРМС | 2017 |  | 4101240045 | Тарасова Н.П., Ясинская Т.П., Трифонова Л.И., Бражникова Ю.В., Анкудович Ю.Н., Зеленая Е.Ю. | 1
филиал | СибНИИСХиТ | Нарымский научный отдел | филиал~СибНИИСХиТ~Нарымский научный отдел~49 | 49 | структура урожая | растения | Методика государственного сортоиспытания сельскохозяйственных культур | весы | VIBRA AB1202 RCE | 2017 | 190003791 | 4101240045 | Тарасова Н.П., Ясинская Т.П., Трифонова Л.И., Бражникова Ю.В., Анкудович Ю.Н., Зеленая Е.Ю. | 1
филиал | СибНИИСХиТ | Томский научный отдел | филиал~СибНИИСХиТ~Томский научный отдел~ |  | измерение массы | молодь рыб, корм | Инструкция | Весы лабораторные | ВК 300 | 2016 | 021521 | 0000001995 | Удинцев С.Н., Жилякова Т.П. | 1
филиал | СибНИИСХиТ | Томский научный отдел | филиал~СибНИИСХиТ~Томский научный отдел~50 | 50 | Измерение содержания кислорода в воде | вода | Инструкция | ЛАБОРАТОРНЫЙ ОКСИМЕТР | IBA301 inoLab Oxi 7310 SET 1c lfnxbrjv CellOX325, штативом и аксессуарами | 2018 |  | 4101240062 | Удинцев С.Н., Жилякова Т.П. | 1
филиал | КемНИИСХ | земледелия и химизации | филиал~КемНИИСХ~земледелия и химизации~1 | 1 | водная вытяжка - прокаленный остаток | почва | Агрохимические методы иссл. почв. - М.: Наука, 1975. | Печь муфельная | СНОЛ-7,2/900 | 2017 | SNOL 7.2/900 9234 | 410134001097 | Божанова Г.В. | 1
филиал | КемНИИСХ | земледелия и химизации | филиал~КемНИИСХ~земледелия и химизации~2 | 2 | фосфор по Чирикову, общий азот | почва | Агрохимические методы иссл. почв. - М.: Наука, 1975. | Спектрофотометр | СФ-102 | 2017 | 25-1650-01-1131.252 | 410134001210 | Божанова Г.В. | 1
филиал | КемНИИСХ | земледелия и химизации | филиал~КемНИИСХ~земледелия и химизации~3 | 3 | Обменный калий | почва | ГОСТ 2620491 | Фотометр пламенный | ПФА 378 | 2014 |  | 2101240001 | Божанова Г.В. | 1
филиал | КемНИИСХ | животноводства | филиал~КемНИИСХ~животноводства~4 | 4 | Определение качества молока | молоко | инструкция | Анализатор качества молока | Лактан 1-4 |  | 243410329 | М000000412/8 | Болотова Л.Ю. | 1
филиал | КемНИИСХ | животноводства | филиал~КемНИИСХ~животноводства~5 | 5 | Определение соматических клеток в молоке | молоко | инструкция | Анализатор соматических клеток | Соматос-В | 2018 |  | 00001320189 | Болотова Л.Ю. | 1
филиал | КемНИИСХ | животноводства | филиал~КемНИИСХ~животноводства~6 | 6 | Ферментация сырья | корма | Зоотехнический анализ кормов - М.: Агропромиздат, 1989 | Термостат суховоздушный | ТСвЛ-160 | 2018 |  | 00001320191 | Немзоров А.М. | 1
филиал | КемНИИСХ | животноводства | филиал~КемНИИСХ~животноводства~7 | 7 | хранение микробиологических препаратов | корма | Зоотехнический анализ кормов - М.: Агропромиздат, 1989 | Холодильник лабораторный | ХЛ-340"Позис" | 2018 |  | 00001320187 | Немзоров А.М. | 1
филиал | КемНИИСХ | животноводства | филиал~КемНИИСХ~животноводства~8 | 8 | взвешивание навесок | корма | Зоотехнический анализ кормов - М.: Агропромиздат, 1989 | Весы | ЕТ-600 П-М |  |  | М000000306 | Немзоров А.М. | 1
филиал | КемНИИСХ | животноводства | филиал~КемНИИСХ~животноводства~9 | 9 | размол высушенных образцов | корма | Зоотехнический анализ кормов - М.: Агропромиздат, 1989 | Мельница лабораторная | ЛМЦ-1м |  |  | М000000426/8 | Немзоров А.М. | 1
филиал | КемНИИСХ | селекции, биотехнологии и агротехники картофеля | филиал~КемНИИСХ~селекции, биотехнологии и агротехники картофеля~10 | 10 | ИФА на наличие скрытой вирусной и бактериальной инфекции | растительные образцы | Диагностика вирусных и бактериальных болезней картофеля . - Кемерово: Кузбассвузиздат, 2004. | Автоклав вертикальный | ВК-75-01 | 2017 | 00190217 | 410134001458 | Куликова В.И. | 1
филиал | КемНИИСХ | селекции, биотехнологии и агротехники картофеля | филиал~КемНИИСХ~селекции, биотехнологии и агротехники картофеля~10 | 10 | ИФА на наличие скрытой вирусной и бактериальной инфекции | растительные образцы | Диагностика вирусных и бактериальных болезней картофеля . - Кемерово: Кузбассвузиздат, 2004. | Аквадистилятор | ДЗ-25 |  |  | М000000270 | Куликова В.И. | 1
филиал | КемНИИСХ | селекции, биотехнологии и агротехники картофеля | филиал~КемНИИСХ~селекции, биотехнологии и агротехники картофеля~10 | 10 | ИФА на наличие скрытой вирусной и бактериальной инфекции | растительные образцы | Диагностика вирусных и бактериальных болезней картофеля . - Кемерово: Кузбассвузиздат, 2004. | Аквадистилятор | АЭ-10 МО | 2007 |  | М000000255/8 | Куликова В.И. | 1
филиал | КемНИИСХ | селекции, биотехнологии и агротехники картофеля | филиал~КемНИИСХ~селекции, биотехнологии и агротехники картофеля~10 | 10 | ИФА на наличие скрытой вирусной и бактериальной инфекции | растительные образцы | Диагностика вирусных и бактериальных болезней картофеля . - Кемерово: Кузбассвузиздат, 2004. | Бокс микробиологической безопасности | БМБ II "Ламинар-С"1,5 | 2017 | 221.150.00.411 | 410134001169 | Куликова В.И. | 1
филиал | КемНИИСХ | селекции, биотехнологии и агротехники картофеля | филиал~КемНИИСХ~селекции, биотехнологии и агротехники картофеля~10 | 10 | ИФА на наличие скрытой вирусной и бактериальной инфекции | растительные образцы | Диагностика вирусных и бактериальных болезней картофеля . - Кемерово: Кузбассвузиздат, 2004. | Весы | PA512 Ohaus | 2017 | В635946490 | 410134001145 | Куликова В.И. | 1
филиал | КемНИИСХ | селекции, биотехнологии и агротехники картофеля | филиал~КемНИИСХ~селекции, биотехнологии и агротехники картофеля~10 | 10 | ИФА на наличие скрытой вирусной и бактериальной инфекции | растительные образцы | Диагностика вирусных и бактериальных болезней картофеля . - Кемерово: Кузбассвузиздат, 2004. | Весы | METTLER-TOLEDO AG BD601 | 2005 | 02380А13 | М000000220 | Куликова В.И. | 1
филиал | КемНИИСХ | селекции, биотехнологии и агротехники картофеля | филиал~КемНИИСХ~селекции, биотехнологии и агротехники картофеля~10 | 10 | ИФА на наличие скрытой вирусной и бактериальной инфекции | растительные образцы | Диагностика вирусных и бактериальных болезней картофеля . - Кемерово: Кузбассвузиздат, 2004. | Весы аналитические | ЛВ 20-А | 2011 | 263250075 | М000000422/8 | Куликова В.И. | 1
филиал | КемНИИСХ | селекции, биотехнологии и агротехники картофеля | филиал~КемНИИСХ~селекции, биотехнологии и агротехники картофеля~10 | 10 | ИФА на наличие скрытой вирусной и бактериальной инфекции | растительные образцы | Диагностика вирусных и бактериальных болезней картофеля . - Кемерово: Кузбассвузиздат, 2004. | Весы | ТВТ-30К-1 | 2005 |  | 0001320179 | Куликова В.И. | 1
филиал | КемНИИСХ | селекции, биотехнологии и агротехники картофеля | филиал~КемНИИСХ~селекции, биотехнологии и агротехники картофеля~10 | 10 | ИФА на наличие скрытой вирусной и бактериальной инфекции | растительные образцы | Диагностика вирусных и бактериальных болезней картофеля . - Кемерово: Кузбассвузиздат, 2004. | Дистиллятор | Liston А-1210 | 2017 | В0542 | 410134001164 | Куликова В.И. | 1
филиал | КемНИИСХ | селекции, биотехнологии и агротехники картофеля | филиал~КемНИИСХ~селекции, биотехнологии и агротехники картофеля~10 | 10 | ИФА на наличие скрытой вирусной и бактериальной инфекции | растительные образцы | Диагностика вирусных и бактериальных болезней картофеля . - Кемерово: Кузбассвузиздат, 2004. | Ламинар-бокс | БМБ II "Ламинар-С"1,5 | 2005 |  | 0001310100 | Куликова В.И. | 1
филиал | КемНИИСХ | селекции, биотехнологии и агротехники картофеля | филиал~КемНИИСХ~селекции, биотехнологии и агротехники картофеля~10 | 10 | ИФА на наличие скрытой вирусной и бактериальной инфекции | растительные образцы | Диагностика вирусных и бактериальных болезней картофеля . - Кемерово: Кузбассвузиздат, 2004. | Микроскоп | XS-90 | 2008 |  | М000000374/8 | Куликова В.И. | 1
филиал | КемНИИСХ | селекции, биотехнологии и агротехники картофеля | филиал~КемНИИСХ~селекции, биотехнологии и агротехники картофеля~10 | 10 | ИФА на наличие скрытой вирусной и бактериальной инфекции | растительные образцы | Диагностика вирусных и бактериальных болезней картофеля . - Кемерово: Кузбассвузиздат, 2004. | Микроскоп | Zeiss Star | 2017 | 3150010332 | 410134001237 | Куликова В.И. | 1
филиал | КемНИИСХ | селекции, биотехнологии и агротехники картофеля | филиал~КемНИИСХ~селекции, биотехнологии и агротехники картофеля~10 | 10 | ИФА на наличие скрытой вирусной и бактериальной инфекции | растительные образцы | Диагностика вирусных и бактериальных болезней картофеля . - Кемерово: Кузбассвузиздат, 2004. | Промыватель для планшет (вошер) | Star Fax 2600 | 2017 | 2600-9592 | 410134001184 | Куликова В.И. | 2
филиал | КемНИИСХ | селекции, биотехнологии и агротехники картофеля | филиал~КемНИИСХ~селекции, биотехнологии и агротехники картофеля~10 | 10 | ИФА на наличие скрытой вирусной и бактериальной инфекции | растительные образцы | Диагностика вирусных и бактериальных болезней картофеля . - Кемерово: Кузбассвузиздат, 2004. | рН метр | Эксперт-001-1 | 2005 | 2106 | 0001320178 | Куликова В.И. | 1
филиал | КемНИИСХ | селекции, биотехнологии и агротехники картофеля | филиал~КемНИИСХ~селекции, биотехнологии и агротехники картофеля~10 | 10 | ИФА на наличие скрытой вирусной и бактериальной инфекции | растительные образцы | Диагностика вирусных и бактериальных болезней картофеля . - Кемерово: Кузбассвузиздат, 2004. | Сухожаровой шкаф | ШС-80-01-СПУ | 2017 | 28775 | 410134001099 | Куликова В.И. | 1
филиал | КемНИИСХ | селекции, биотехнологии и агротехники картофеля | филиал~КемНИИСХ~селекции, биотехнологии и агротехники картофеля~10 | 10 | ИФА на наличие скрытой вирусной и бактериальной инфекции | растительные образцы | Диагностика вирусных и бактериальных болезней картофеля . - Кемерово: Кузбассвузиздат, 2004. | Фотометр лабораторный | Stat Fax 4300 | 2011 | 4300-1417 | M000000423/8 | Куликова В.И. | 1
филиал | КемНИИСХ | селекции, биотехнологии и агротехники картофеля | филиал~КемНИИСХ~селекции, биотехнологии и агротехники картофеля~10 | 10 | ИФА на наличие скрытой вирусной и бактериальной инфекции | растительные образцы | Диагностика вирусных и бактериальных болезней картофеля . - Кемерово: Кузбассвузиздат, 2004. | Шкаф суховоздушный | ШСвЛ-80 "Касимов" | 2011 |  | М000000424/8 | Куликова В.И. | 1
филиал | КемНИИСХ | селекции, биотехнологии и агротехники картофеля | филиал~КемНИИСХ~селекции, биотехнологии и агротехники картофеля~10 | 10 | ИФА на наличие скрытой вирусной и бактериальной инфекции | растительные образцы | Диагностика вирусных и бактериальных болезней картофеля . - Кемерово: Кузбассвузиздат, 2004. | Шкаф суховоздушный | ШС-80 | 2007 |  | М000000372/8 | Куликова В.И. | 1
филиал | КемНИИСХ | селекции, биотехнологии и агротехники картофеля | филиал~КемНИИСХ~селекции, биотехнологии и агротехники картофеля~10 | 10 | ИФА на наличие скрытой вирусной и бактериальной инфекции | растительные образцы | Диагностика вирусных и бактериальных болезней картофеля . - Кемерово: Кузбассвузиздат, 2004. | Шкаф сухожаровой | ШС-80-1 | 2007 |  | М000000392/8 | Куликова В.И. | 1
филиал | КемНИИСХ | селекции, биотехнологии и агротехники картофеля | филиал~КемНИИСХ~селекции, биотехнологии и агротехники картофеля~11 | 11 | ПЦР-анализ в реальном времени на наличие вирусной инфекции и вироидов | растительные образцы | инструкция | Автоматические пипетки 0,5-5 мкл | Black, Thermo | 2017 |  |  | Ходаева В.П. | 0 - не освоена
филиал | КемНИИСХ | селекции, биотехнологии и агротехники картофеля | филиал~КемНИИСХ~селекции, биотехнологии и агротехники картофеля~11 | 11 | ПЦР-анализ в реальном времени на наличие вирусной инфекции и вироидов | растительные образцы | инструкция | Автоматические пипетки 100-1000 мкл | Black, Thermo | 2017 |  |  | Ходаева В.П. | 0 - не освоена
филиал | КемНИИСХ | селекции, биотехнологии и агротехники картофеля | филиал~КемНИИСХ~селекции, биотехнологии и агротехники картофеля~11 | 11 | ПЦР-анализ в реальном времени на наличие вирусной инфекции и вироидов | растительные образцы | инструкция | Автоматические пипетки 2-20 мкл | Black, Thermo | 2017 |  |  | Ходаева В.П. | 0 - не освоена
филиал | КемНИИСХ | селекции, биотехнологии и агротехники картофеля | филиал~КемНИИСХ~селекции, биотехнологии и агротехники картофеля~11 | 11 | ПЦР-анализ в реальном времени на наличие вирусной инфекции и вироидов | растительные образцы | инструкция | Автоматические пипетки 20-200 мкл | Black, Thermo | 2017 |  |  | Ходаева В.П. | 0 - не освоена
филиал | КемНИИСХ | селекции, биотехнологии и агротехники картофеля | филиал~КемНИИСХ~селекции, биотехнологии и агротехники картофеля~11 | 11 | ПЦР-анализ в реальном времени на наличие вирусной инфекции и вироидов | растительные образцы | инструкция | Анализатор нуклеиновых кислот | АНК-32М | 2017 |  | 00001320170 | Ходаева В.П. | 0 - не освоена
филиал | КемНИИСХ | селекции, биотехнологии и агротехники картофеля | филиал~КемНИИСХ~селекции, биотехнологии и агротехники картофеля~11 | 11 | ПЦР-анализ в реальном времени на наличие вирусной инфекции и вироидов | растительные образцы | инструкция | Аспиратор с сосудом ловушкой | FTA-1 | 2017 |  | 00001320168 | Ходаева В.П. | 0 - не освоена
филиал | КемНИИСХ | селекции, биотехнологии и агротехники картофеля | филиал~КемНИИСХ~селекции, биотехнологии и агротехники картофеля~11 | 11 | ПЦР-анализ в реальном времени на наличие вирусной инфекции и вироидов | растительные образцы | инструкция | Бактерицидный облучатель | ДЕЗАР-2 | 2017 |  | 00001320177 | Ходаева В.П. | 0 - не освоена
филиал | КемНИИСХ | селекции, биотехнологии и агротехники картофеля | филиал~КемНИИСХ~селекции, биотехнологии и агротехники картофеля~11 | 11 | ПЦР-анализ в реальном времени на наличие вирусной инфекции и вироидов | растительные образцы | инструкция | Бокс микробиологической безопасности | БМБ II "Ламинар-С"1,5 | 2017 |  | 00001320161 | Ходаева В.П. | 0 - не освоена
филиал | КемНИИСХ | селекции, биотехнологии и агротехники картофеля | филиал~КемНИИСХ~селекции, биотехнологии и агротехники картофеля~11 | 11 | ПЦР-анализ в реальном времени на наличие вирусной инфекции и вироидов | растительные образцы | инструкция | Весы | Adventure AX 124 | 2017 |  | 00001320176 | Ходаева В.П. | 0 - не освоена
филиал | КемНИИСХ | селекции, биотехнологии и агротехники картофеля | филиал~КемНИИСХ~селекции, биотехнологии и агротехники картофеля~11 | 11 | ПЦР-анализ в реальном времени на наличие вирусной инфекции и вироидов | растительные образцы | инструкция | Микроцентрифуга низкоскоростная | Циклотемп-903 | 2017 |  | 00001320167 | Ходаева В.П. | 0 - не освоена
филиал | КемНИИСХ | селекции, биотехнологии и агротехники картофеля | филиал~КемНИИСХ~селекции, биотехнологии и агротехники картофеля~11 | 11 | ПЦР-анализ в реальном времени на наличие вирусной инфекции и вироидов | растительные образцы | инструкция | Микроцентрифуга-вортекс | Микрослин FV-2400 | 2017 |  | 000013201634 | Ходаева В.П. | 0 - не освоена
филиал | КемНИИСХ | селекции, биотехнологии и агротехники картофеля | филиал~КемНИИСХ~селекции, биотехнологии и агротехники картофеля~11 | 11 | ПЦР-анализ в реальном времени на наличие вирусной инфекции и вироидов | растительные образцы | инструкция | Приспособление для эффективного прижима крышек пробирок | Амплмпресс | 2017 |  | 00001320173 | Ходаева В.П. | 0 - не освоена
филиал | КемНИИСХ | селекции, биотехнологии и агротехники картофеля | филиал~КемНИИСХ~селекции, биотехнологии и агротехники картофеля~11 | 11 | ПЦР-анализ в реальном времени на наличие вирусной инфекции и вироидов | растительные образцы | инструкция | ПЦР-бокс | БАВ-ПЦР-01 | 2017 |  | 00001320171 | Ходаева В.П. | 0 - не освоена
филиал | КемНИИСХ | селекции, биотехнологии и агротехники картофеля | филиал~КемНИИСХ~селекции, биотехнологии и агротехники картофеля~11 | 11 | ПЦР-анализ в реальном времени на наличие вирусной инфекции и вироидов | растительные образцы | инструкция | Ступка фарфоровая с пестиком | D60, H41 | 2017 |  |  | Ходаева В.П. | 0 - не освоена
филиал | КемНИИСХ | селекции, биотехнологии и агротехники картофеля | филиал~КемНИИСХ~селекции, биотехнологии и агротехники картофеля~11 | 11 | ПЦР-анализ в реальном времени на наличие вирусной инфекции и вироидов | растительные образцы | инструкция | Термостат твердотельный для пробирок | Термит | 2017 |  | 00001320166 | Ходаева В.П. | 0 - не освоена
филиал | КемНИИСХ | селекции, биотехнологии и агротехники картофеля | филиал~КемНИИСХ~селекции, биотехнологии и агротехники картофеля~11 | 11 | ПЦР-анализ в реальном времени на наличие вирусной инфекции и вироидов | растительные образцы | инструкция | Холодильник комбинированный лабораторный | ХЛ-340"Позис" | 2017 |  | 00001320156 | Ходаева В.П. | 0 - не освоена
филиал | КемНИИСХ | селекции, биотехнологии и агротехники картофеля | филиал~КемНИИСХ~селекции, биотехнологии и агротехники картофеля~11 | 11 | ПЦР-анализ в реальном времени на наличие вирусной инфекции и вироидов | растительные образцы | инструкция | Центрифуга с угловым ротором | FA-45-24-11 | 2017 |  | 00001320163 | Ходаева В.П. | 0 - не освоена
филиал | КемНИИСХ | селекции, биотехнологии и агротехники картофеля | филиал~КемНИИСХ~селекции, биотехнологии и агротехники картофеля~11 | 11 | ПЦР-анализ в реальном времени на наличие вирусной инфекции и вироидов | растительные образцы | инструкция | Штатив "рабочее место" для пробирок 0,2 мл, 96 мест |  | 2017 |  |  | Ходаева В.П. | 0 - не освоена
филиал | КемНИИСХ | селекции, биотехнологии и агротехники картофеля | филиал~КемНИИСХ~селекции, биотехнологии и агротехники картофеля~11 | 11 | ПЦР-анализ в реальном времени на наличие вирусной инфекции и вироидов | растительные образцы | инструкция | Штатив "рабочее место" для пробирок, 72 места |  | 2017 |  |  | Ходаева В.П. | 0 - не освоена
филиал | КемНИИСХ | селекции, биотехнологии и агротехники картофеля | филиал~КемНИИСХ~селекции, биотехнологии и агротехники картофеля~11 | 11 | ПЦР-анализ в реальном времени на наличие вирусной инфекции и вироидов | растительные образцы | инструкция | Штатив для заморозки пробирок 1,5-2,0 мл, 100 мест |  | 2017 |  |  | Ходаева В.П. | 0 - не освоена
филиал | КемНИИСХ | селекции, биотехнологии и агротехники картофеля | филиал~КемНИИСХ~селекции, биотехнологии и агротехники картофеля~11 | 11 | ПЦР-анализ в реальном времени на наличие вирусной инфекции и вироидов | растительные образцы | инструкция | Штатив для микропробирок 1,5-2 мл, 80 лунок |  | 2017 |  |  | Ходаева В.П. | 0 - не освоена
филиал | КемНИИСХ | селекции, биотехнологии и агротехники картофеля | филиал~КемНИИСХ~селекции, биотехнологии и агротехники картофеля~11 | 11 | ПЦР-анализ в реальном времени на наличие вирусной инфекции и вироидов | растительные образцы | инструкция | Штатив для одноканальных пипеток, 6 мест |  | 2017 |  |  | Ходаева В.П. | 0 - не освоена
филиал | КемНИИСХ | селекции, биотехнологии и агротехники картофеля | филиал~КемНИИСХ~селекции, биотехнологии и агротехники картофеля~11 | 11 | ПЦР-анализ в реальном времени на наличие вирусной инфекции и вироидов | растительные образцы | инструкция | Штатив магнитный, 24 места | М-24 | 2017 |  | 00001320169 | Ходаева В.П. | 0 - не освоена
Note on E1: теста в каждой конкретной лаборатории